{"text_format":"5","workbook":"xlsx","n_sheets":2,"sheets":["Arkusz1","Arkusz2"],"props":{"creator":"user","last_modified_by":"Madzia"},"read":"whole","date_system":"1900"}

{"sheet":"Arkusz1","index":0,"n_rows":927,"n_cols":9,"rows_kept":927,"merged":[[0,0,0,1],[0,4,0,7],[1,0,1,1],[1,3,1,5],[2,2,3,4],[8,0,8,5],[908,0,908,6],[911,1,911,3],[912,1,912,6],[913,1,913,4],[922,1,923,1]]}
["ZP/UR/203/2019"]
[]
[]
[]
[]
[]
["Lp  ","Szczegółowy  opis  przedmiotu  zamówienia","Producent                       Nr katologowy  oferowanego przedmiotu  zamówienia","Jedn. miary","Wielkość opakowania jednostkowego","Orientacyjna liczba opakowań","Cena jednostkowa netto                        [  zł.] ","Wartość netto [  zł.] ","Wartość brutto [zł]"]
[1,2,3,4,5,6,7,8,9]
[]
[1,"Aerozol dezynfekujący w spryskiwaczu 1L. Wymagania spełnia np.: Aerodesin 1L",null,"L ","1 L",40]
[2,"Agaroza - do rozdziału fragmentów DNA 500-1000 par zasad -100 g ",null,"g","100 g",3]
[3,"Alkohol etylowy 70% (spirytus) skażony hibitanem: płyn dezynfekujący do użytku zewnętrznego. Środek o działaniu dezynfekującym.",null,"ML","500 ML",3]
[4,"Alkohol etylowy 70% (spirytus) skażony: płyn dezynfekujący do użytku zewnętrznego. Środek o działaniu dezynfekującym.",null,"ML","1000 ML",9]
[5,"Alkoholowy środek do dezynfekcji rąk 5 l",null,"LITR","5 L",8]
[6,"Ampułki otwarte ze szkła do ćwiczeń, pojemność 10ml",null,"opak.","szt.",17]
[7,"Ampułki otwarte ze szkła do ćwiczeń, pojemność 2ml",null,"opak.","szt.",35]
[8,"Ampułki otwarte ze szkła do ćwiczeń, pojemność 5ml",null,"opak.","szt.",18]
[9,"Antybakteryjne mydło w płynie z pompką: mydło w płynie, antybakteryjne, 250-300 ml ",null,"SZT.","1 SZT.",10]
[10,"Antybakteryjne mydło w płynie z pompką: mydło w płynie, antybakteryjne, 500 ml ",null,"SZT.","1 SZT.",26]
[11,"Antybakteryjne mydło w płynie: mydło w płynie, antybakteryjne, 5 l. ",null,"LITR","5 L",10]
[12,"Antybiotyk-antymykotyk (stężenie 100X) – roztwór o szerokim działaniu przeciwbakteryjnym i przeciwgrzybiczym; zawiera penicylinę 10 000 unit/mL, streptomycynę 10 000 ug/mL, amfoterycynę B 25 ug/mL. Dodawany do pożywki w hodowlach komórkowych. Objętość 20 mL ",null,"szt.","20 ml",1]
[13,"Antyseptyk do irygacji ran przewlekłych, w płynie, 350 ml.208. Wymagania spełnia np. Prontosan płyn, 350 ml.",null,"szt.","350 ML",2]
[14,"Antyseptyk do irygacji ran przewlekłych, w żelu, 30 ml. Wymagania spełnia np.. Prontosan żel, 30 ml.",null,"szt.","30 ml",2]
[15,"Aparat do mierzenia ciśnienia tętniczego krwi- półautomatyczny",null,"szt.","1 szt.",1]
[16,"Aparat do mierzenia ciśnienia tętniczego krwi- zegarowy",null,"szt.","1 szt.",3]
[17,"Aparat do przetaczania krwi typ TS, bez ftalanów typu np.. Margomed ",null,"szt.","1 szt.",22]
[18,"Aspirator do oczyszczania nosa",null,"szt.","1 szt.",1]
[19,"Audiometr  do badań przesiewowych. Wymagania spełnia np.: PDD-401.",null,"szt.","1 szt.",1]
[20,"Bandaż elastyczny szer. 15 cm.",null,"szt","1 szt.",16]
[21,"Barwnik do DNA, nietoksyczny, niemutagenny, przeznaczony do elektroforezy, do barwienia żelu - 1 ml ",null,"szt.","1 szt.",3]
[22,"Basen sanitarny plastikowy",null,"szt.","1 szt.",8]
[23,"Bezpieczne igły i strzykawki, 0,8 (igła): Igła  ze strzykawką z końcówką BD Luer-LokTM, mały mechanizm blokujący, technologia Activation-AssistTM zapewniająca szybkie uruchomienie osłony jednym palcem i zabezpieczenie igły natychmiast po iniekcji. Wymagania spełnia np. BD SafetyGlideTM.",null,"opak.","100 szt./opak.",3]
[24,"Bufor obciążający 1 ml",null,"ml","1 ml",3]
[25,"Butelka do hodowli komórkowych 25cm2 ,  korek z filtrem, sterylne pakowane po 10 sztuk ",null,"opak.","10 szt./opak.",6]
[26,"Butelka do hodowli komórkowych 75cm2 ,  korek z filtrem, sterylne pakowane po 10 sztuk ",null,"opak.","10 szt./opak.",6]
[27,"Butelka do karmienia niemowlaka 100ml typu LOVI",null,"szt.","1 szt.",0]
[28,"Butelka do odsysania ran typu Vacum, jałowa 200ml",null,"szt.","1 szt.",0]
[29,"Butelki do karmienia typu np. Chicco 100ml",null,"szt.","1 szt.",0]
[30,"Butelki do karmienia typu np. Lansinoh i smoczki 100ml",null,"szt.","1 szt.",0]
[31,"Butelki do przechowywania pokarmu kobiecego np.. Medela",null,"szt","1 szt.",0]
[32,"Cewnik do karmienia niemowląt 6 CH a’ 10szt",null,"opak.","10 szt./opak.",3]
[33,"Cewnik do odsysania lewego drzewa oskrzelowego - dł. 600 mm",null,"szt.","1 szt.",9]
[34,"Cewnik Foley lateksowy 16CH",null,"szt.","1 szt.",23]
[35,"Cewnik Foley lateksowy 16CH w zestawie z jałową strzykawką z 10% roztworem gliceryny do wypełnienia balonu",null,"szt.","1 szt.",17]
[36,"Cewnik Foley silikonowy 14CH: Cewnik wewnętrzny, wykonany z silikonu z kontrastem RTG. Rozmiar Ch-14. W zestawie strzykawka z roztworem 10% gliceryny do wypełnienia balonu",null,"szt.","1 szt.",47]
[37,"Cewnik Foley sylikonowany 16CH: Cewnik wewnętrzny, sylikatowy, Rozmiar Ch-16",null,"szt.","1 szt.",9]
[38,"Cewnik Foley sylikonowy 14CH: Cewnik wewnętrzny, wykonany z sylikonu. Rozmiar Ch-14",null,"szt.","1 szt.",38]
[39,"Cewnik Nelaton   14CH: Cewnik wewnętrzny, wykonany z PCW. Rozmiar Ch-14",null,"szt.","1 szt.",24]
[40,"Cewnik Tiemann 14CH: Cewnik wewnętrzny Tiemann. Rozmiar Ch-14",null,"szt.","1 szt.",18]
[41,"Cewnik zewnętrzny typu np.. Conveen:, koszulka do zbiórki moczu 2 -częściowy, samoprzylepny, 30mm. ",null,"szt.","1 szt.",4]
[42,"Cewniki jednorazowe jałowe do   odsysania, 10CH; cewniki wykonane z PCW jednorazowego użytku,  jałowe, sterylizowane tlenkiem etylenu, dŁ. 60 CM ",null,"szt.","1 szt.",23]
[43,"Cewniki jednorazowe jałowe do   odsysania, 12CH; cewniki wykonane z PCW jednorazowego użytku,  jałowe, sterylizowane tlenkiem etylenu, dŁ. 60 CM ",null,"szt.","1 szt.",14]
[44,"Cewniki jednorazowe jałowe do   odsysania, 14CH: cewniki wykonane z PCW jednorazowego użytku,  jałowe, sterylizowane tlenkiem etylenu, DŁ. 60 CM ",null,"szt.","1 szt.",14]
[45,"Cewniki jednorazowe jałowe do   odsysania, 16CH: cewniki wykonane z PCW jednorazowego użytku,  jałowe, sterylizowane tlenkiem etylenu. CH 16 DŁ. 60 CM \n",null,"szt.","1 szt.",54]
[46,"Cewniki jednorazowe jałowe do   odsysania, 8CH; cewniki wykonane z PCW jednorazowego użytku,  jałowe, sterylizowane tlenkiem etylenu, dŁ. 40 CM ",null,"szt.","1 szt.",20]
[47,"Cewniki jednorazowe jałowe do   odsysania, 8CH; cewniki wykonane z PCW jednorazowego użytku,  jałowe, sterylizowane tlenkiem etylenu, dŁ. 60 CM ",null,"szt.","1 szt.",20]
[48,"Chusta trójkątna włókninowa - do opatrywania dużych ran, unieruchamiania złamanych kończyn, wykonywania temblaka, itp.",null,"szt.","1 szt.",19]
[49,"Chusteczki dezynfekcyjne, 120 szt. BOX + uzupełnienie po 120 szt.: Gotowe do użycia nasączone chusteczek do szybkiej dezynfekcji i oczyszczania niewielkich powierzchni oraz przedmiotów używanych w medycynie. Pojemność 120 szt. BOX, 120 szt uzupełnienie",null,"opak.","120 szt./opak.",13]
[50,"Chusteczki do bezwodnego mycia pacjentów, nie wymagająca namoczenia oraz spłukiwania",null,"opak.","8 szt./opak.",2]
[51,"Ciśnieniomierz",null,"szt.","1 szt.",1]
[52,"Ciśnieniomierz elektroniczny nadgarstkowy typu np..Omron RS 1",null,"szt.","1 szt.",1]
[53,"Ciśnieniomierz pediatryczny",null,"szt.","1 szt.",3]
[54,"Ciśnieniomierz zegarowy typu np.. Heine Gamma G5",null,"szt.","1 szt.",1]
[55,"Ciśnieniomierze manualne typu sfingomanometr ze stetoskopami ",null,"szt.","1 szt.",2]
[56,"Combitube - dwuświatłowa rurka dotchawicza, umożliwia intubację zarówno przez przełyk, jak i tchawicę pacjenta, redukuje ryzyko aspiracji treści żoładkowych, nie wymaga zastosowania dodatkowych urządzeń powstrzymujących; w pełnej wersji w zestawie ze strzykawką i cewnikiem do odsysania, rozmiar 37 FR",null,"szt.","1 szt.",1]
[57,"Czepek do mycia głowy bez użycia wody z chlorheksydyną",null,"szt.","1 szt.",2]
[58,"Czepek jednorazowy z fizeliny damski/męski",null,"szt.","1 szt.",406]
[59,"Detektor CO2 jednorazowego użytku - potwierdza poprawne położenie rurki dotchawiczej",null,"szt.","1 szt.",33]
[60,"Detektor tętna płodu",null,"szt.","1 szt.",1]
[61,"Dmuchana wanienka do mycia głowy",null,"szt.","1 szt.",1]
[62,"Dwuczęściowy stabilizator do rurki intubacyjnej składający się z paska na szyję oraz części mocującej rurkę intubacyjną. Całość łączona za pomocą rzepów. W zestawie rzep samoprzylepny do oklejenia rurki",null,"szt.","1 szt.",31]
[63,"Dwuświatłowa rurka dotchawicza, umożliwia intubację zarówno przez przełyk, jak i tchawicę pacjenta, redukuje ryzyko aspiracji treści żoładkowych, nie wymaga zastosowania dodatkowych urządzeń powstrzymujących; w pełnej wersji w zestawie ze strzykawką i cewnikiem do odsysania, rozmiar 37 FR",null,"szt.","1 szt.",1]
[64,"Dzbanek przezroczysty 2 l",null,"szt.","1 szt.",1]
[65,"Elastyczna siatka opatrunkowa 10cm x 1m (biodra, brzuch)",null,"szt.","1 szt.",2]
[66,"Elastyczna siatka opatrunkowa 14cm x 1m (klatka,brzuch,biodra)",null,"szt.","1 szt.",4]
[67,"Elastyczna siatka opatrunkowa 1cm x 1m (palec)",null,"szt.","1 szt.",1]
[68,"Elastyczna siatka opatrunkowa 2cm x 1m (dłoń, palec)",null,"szt.","1 szt.",1]
[69,"Elastyczna siatka opatrunkowa 3cm x 1m (dłoń, stopa)",null,"szt.","1 szt.",6]
[70,"Elastyczna siatka opatrunkowa 4cm x 1m (podudzie,ramię,stopa)",null,"szt.","1 szt.",1]
[71,"Elastyczna siatka opatrunkowa 6cm x 1m (głowa,ramię,kolano)",null,"szt.","1 szt.",1]
[72,"Elastyczna siatka opatrunkowa 8cm x 1m (udo,głowa,biodra)",null,"szt.","1 szt.",4]
[73,"Elastyczne majtki siatkowe typu np.San Seni Large ",null,"szt.","1 szt.",0]
[74,"Elektrody do AED Lifepak 1000 dla dorosłych",null,"szt.","1 szt.",4]
[75,"Elektrody do AED Lifepak 1000 dla dzieci",null,"szt.","1 szt.",4]
[76,"Elektrody do oceny składu ciała - Elektrody żelowe przeznaczone specjalnie do pomiarów bioimpedancji elektrycznej (BIA). Elektrody samoprzylepne, o podkładzie żelowym AgCl, Hypoalergiczne, nie zawierają lateksu oraz PVC, Impedancja własna pojedynczej elektrody wynosi 25-30 Ω, posiadają zgodność z Dyrektywą Medyczną 93/42/EEC.\n",null,"opak.","100 szt./opak.",0]
[77,"Elektrody jednorazowe EKG: Wykonana na podłożu pianki PE ze stałym żelem zapewniającym przyleganie i przewodnośc podczas ruchu i pocenia się, rozmiar 36 x 50",null,"opak.","50 szt./opak.",16]
[78,"Elektrody jednorazowe EKG: Wykonana na podłożu pianki PE ze stałym żelem zapewniającym przyleganie i przewodnośc podczas ruchu i pocenia się.",null,"opak.","50 szt./opak.",0]
[79,"Elektrody treningowe do defibrylatora treningowego Laerdal AED Trainer 2. Wymagania spełnia np. Laerdal LINK Training Pads",null,"para","1 para",1]
[80,"Elektrody treningowe do defibrylatora treningowego Laerdal AED Trainer 2. Wymagania spełnia np.. Laerdal LINK Training Pads - elektrody treningowe",null,"para","1 para",7]
[81,"Elektrody żelowe przeznaczone specjalnie do pomiarów bioimpedancji elektrycznej (BIA).• Elektrody samoprzylepne, o podkładzie żelowym AgCl.• Impedancja własna pojedynczej elektrody wynosi 25-30 Ω, kompatybilne z analizatorami firmy AKERN, zgodność z Dyrektywą Medyczną 93/42/EEC. ",null,"opak.","100 szt./opak",3]
[82,"Emulsja  do higieny intymnej typu np. Lactacyd, Hydro-Balance, nawilżająca emulsja do higieny intymnej z pompką, 200 ml   ",null,"szt.","1 szt.",0]
[83,"Emulsja do higieny intymnej typu np. Biały Jeleń Hypoallergenic Emulsion For Intimate Hygiene 265 ml - Hipoalergiczna Emulsja Do Higieny Intymnej Kozie Mleko",null,"szt.","1 szt.",0]
[84,"Emulsja do higieny intymnej typu np.. Lactacyd, Femina, 200 ml",null,"szt.","200 ml",0]
[85,"Emulsja do kąpieli  dla noworodka",null,"szt.","1 szt.",0]
[86,"Emulsja do pielęgnacji okolic intymnych typu np..Emulsja prOVag ",null,"szt.","1 szt.",0]
[87,"Emulsja lipidowa do rąk, 500 ml",null,"szt.","500 ml",6]
[88,"Emulsja,150 ml typu np..PrOVag,",null,"szt.","1 szt.",0]
[89,"Falkony 15mL, nadające się do sterylizacji ",null,"szt.","1 szt.",250]
[90,"Falkony 50mL, nadające się do sterylizacji ",null,"szt.","1 szt.",250]
[91,"Fartuch chirurgiczny  gruby, sterylny, rozmiar M",null,"szt.","1 szt.",35]
[92,"Fartuch chirurgiczny  wzmocniony folią , sterylny, rozmiar S lub M",null,"szt.","1 szt.",8]
[93,"Fartuch ochronny foliowy jednorazowy pakowany pojedynczo",null,"opak.","100 szt./opak.",12]
[94,"Fartuch ochronny gumowy",null,"szt.","1 szt.",3]
[95,"Fartuchy jednorazowe rozmiar L ",null,"szt.","1 szt.",177]
[96,"Fartuchy jednorazowe rozmiar M  ",null,"szt.","1 szt.",173]
[97,"Figi dla  kobiet w ciąży skrywające brzuch typu np.. CANPOL",null,"szt.","1 szt.",0]
[98,"Figi dla kobiet w ciąży z wycięciem na brzuch typu np..anpol",null,"szt.","1 szt.",0]
[99,"Filtr do rurki tracheostomijne \"sztuczny nos\" - wymiennik ciepła i wilgoci z gąbkowym wkładem dookoła wymiennika, bezurazowa możliwość założenia na rurkę porzez nacięcia na łączniku (uaktywniające się po naciśnięciu), waga 4,5g, przestrzeń martwa 15ml, długość 34mm",null,"szt.","1 szt.",3]
[100,"Filtr elektrostatyczny oddechowy, sterylny, wirusowo - bakteriobójczy, waga 25g, przestrzeń martwa 38ml, skuteczność filtracji 99,9999%",null,"szt.","1 szt.",6]
[101,"Zestaw do przezskórnej endoskopowej gastrostomii, wymagania spełnia np. Flocare zestaw peg 18",null,"szt.","1 szt.",1]
[102,"Gaza kopertowa  zwykła ½ M. Gaza bawełny hydrofilowej, bielonej nadtlenkowo. Rozmiar ½ metra.",null,"szt.","1 szt.",31]
[103,"Gaza opatrunkowa kopertowa 1m2 ",null,"szt.","1 szt.",111]
[104,"Gaziki dezynfekujące M: gaziki jednorazowe jałowe, do dezynfekcji skóry, w formie saszetki, nasączone 70% alkoholem izopropylowym",null,"szt.","1 szt.",403]
[105,"Gaziki dezynfekujące M: gaziki jednorazowe jałowe, do dezynfekcji skóry, w formie saszetki, nasączone 70% alkoholu + 2 % chlorheksydyny; rozmiar 10,5 cm x 10,5 cm",null,"szt.","1 szt.",66]
[106,"Gaziki jałowe 5x5: 3 szt./op",null,"opak.","3 szt./opak.",594]
[107,"Gaziki nasączone alkoholem do dezynfekcji leko",null,"szt.","1 szt.",6]
[108,"Gaziki niejałowe 10x10: 100 szt./op",null,"opak.","100szt./opak.",131]
[109,"Gaziki niejałowe 5x5: 100 szt./op",null,"opak.","100szt./opak.",312]
[110,"Gaziki niejałowe 7,5x 7,5 ",null,"opak.","100szt./opak.",141]
[111,"Gotowy zestaw do szycia poporodowego typu  np.Matoset",null,"szt.","1 szt.",3]
[112,"Grzebień do włosów",null,"szt.","1 szt.",1]
[113,"Igła 22G (0.7mm): do pobierania krwi, kompatybilna igła w systemie Vacutte, z zaworkiem, sterylna, jednorazowego użytku, 22G (0.7mm),czarna.Wymagania spełnia np. Igła BD Vacutainer Flashback \n\n",null,"szt.","1 szt.",144]
[114,"Igła do pobierania krwi, 21G (0.8mm): kompatybilna igła w systemie Vacutte, z zaworkiem, sterylna, jednorazowego użytku, 21G (0.8mm), zielona. Wymagania spełnia np. Igła BD Vacutainer Flashback\n\n",null,"szt.","1 szt.",284]
[115,"Igła iniekcyjna  0,6: dwupłaszczyznowe ostrze, wykonane ze stali nierdzewnej, silikonowa powłoka igły, zabezpieczenie igły przezroczystym, sterylnym opakowaniem i dodatkowo sztywną osłonką ochronną. Wymagania spełnia np. Terumo 0,6.",null,"opak.","100szt./opak.",9]
[116,"Igła iniekcyjna  0,7: dwupłaszczyznowe ostrze, wykonane ze stali nierdzewnej, silikonowa powłoka igły, zabezpieczenie igły przezroczystym, sterylnym opakowaniem i dodatkowo sztywną osłonką ochronną.",null,"opak.","100szt./opak.",8]
[117,"Igła iniekcyjna  0,8: dwupłaszczyznowe ostrze, wykonane ze stali nierdzewnej, silikonowa powłoka igły, zabezpieczenie igły przezroczystym, sterylnym opakowaniem i dodatkowo sztywną osłonką ochronną.  Wymagania spełnia np. Terumo 0,8.",null,"opak.","100szt./opak.",7]
[118,"Igła iniekcyjna  0,8: trzypłaszczyznowe  ostrze, wykonane ze stali nierdzewnej, silikonowa powłoka igły, zabezpieczenie igły przezroczystym, sterylnym opakowaniem i dodatkowo sztywną osłonką ochronną.",null,"opak.","100szt./opak.",13]
[119,"Igła iniekcyjna  1,1: dwupłaszczyznowe ostrze, wykonane ze stali nierdzewnej, silikonowa powłoka igły, zabezpieczenie igły przezroczystym, sterylnym opakowaniem i dodatkowo sztywną osłonką ochronną. Wymagania spełnia np. Terumo 1,1",null,"opak.","100szt./opak.",2]
[120,"Igła iniekcyjna  1,1: trzypłaszczyznowe  ostrze, wykonane ze stali nierdzewnej, silikonowa powłoka igły, zabezpieczenie igły przezroczystym, sterylnym opakowaniem i dodatkowo sztywną osłonką ochronną.",null,"opak.","100szt./opak.",3]
[121,"Igła iniekcyjna  1,2: dwupłaszczyznowe ostrze, wykonane ze stali nierdzewnej, silikonowa powłoka igły, zabezpieczenie igły przezroczystym, sterylnym opakowaniem i dodatkowo sztywną osłonką ochronną.  Wymagania spełnia np. Terumo 1,2",null,"opak.","100szt./opak.",5]
[122,"Igła iniekcyjna 0,45: dwupłaszczyznowe ostrze, wykonane ze stali nierdzewnej, silikonowa powłoka igły, zabezpieczenie igły przezroczystym, sterylnym opakowaniem i dodatkowo sztywną osłonką ochronną. Wymagania spełnia np. Terumo 0,45.",null,"opak.","100szt./opak.",2]
[123,"Igła iniekcyjna 0,45: trzypłaszczyznowe ostrze, wykonane ze stali nierdzewnej, silikonowa powłoka igły, zabezpieczenie igły przezroczystym, sterylnym opakowaniem i dodatkowo sztywną osłonką ochronną.",null,"opak.","100szt./opak.",4]
[124,"Igła iniekcyjna 0,5: dwupłaszczyznowe ostrze, wykonane ze stali nierdzewnej, silikonowa powłoka igły, zabezpieczenie igły przezroczystym, sterylnym opakowaniem i dodatkowo sztywną osłonką ochronną. Wymagania spełnia np. Terumo 0,5.",null,"opak.","100szt./opak.",2]
[125,"Igła iniekcyjna 0,5: trzypłaszczyznowe ostrze, wykonane ze stali nierdzewnej, silikonowa powłoka igły, zabezpieczenie igły przezroczystym, sterylnym opakowaniem i dodatkowo sztywną osłonką ochronną",null,"opak.","100szt./opak.",6]
[126,"Igła iniekcyjna 0,6: : trzypłaszczyznowe  ostrze, wykonane ze stali nierdzewnej, silikonowa powłoka igły, zabezpieczenie igły przezroczystym, sterylnym opakowaniem i dodatkowo sztywną osłonką ochronną",null,"opak.","100szt./opak.",6]
[127,"Igła iniekcyjna 0,7: trzypłaszczyznowe  ostrze, wykonane ze stali nierdzewnej, silikonowa powłoka igły, zabezpieczenie igły przezroczystym, sterylnym opakowaniem i dodatkowo sztywną osłonką ochronną.",null,"opak.","100szt./opak.",5]
[128,"Igła iniekcyjna 0,9: dwupłaszczyznowe ostrze, wykonane ze stali nierdzewnej, silikonowa powłoka igły, zabezpieczenie igły przezroczystym, sterylnym opakowaniem i dodatkowo sztywną osłonką ochronną. Wymagania spełnia np. Terumo 0,9",null,"opak.","100szt./opak.",2]
[129,"Igła iniekcyjna 0,9: trzypłaszczyznowe  ostrze, wykonane ze stali nierdzewnej, silikonowa powłoka igły, zabezpieczenie igły przezroczystym, sterylnym opakowaniem i dodatkowo sztywną osłonką ochronną",null,"opak.","100szt./opak.",11]
[130,"Igła iniekcyjna 1,2: trzypłaszczyznowe  ostrze, wykonane ze stali nierdzewnej, silikonowa powłoka igły, zabezpieczenie igły przezroczystym, sterylnym opakowaniem i dodatkowo sztywną osłonką ochronną",null,"opak.","100szt./opak.",19]
[131,"Igła motylkowa 21G (0.8mm): do pobierania krwi, sterylna, jednorazowego użytku, sterylny system zamknięty do pobierania krwi z trudnych naczyń żylnych, z adapterem, bez uchwytu, 21G (0.8mm), zielona. Wymagania spełnia np.  BD Vacutainer Safety-Lok™",null,"szt.","1 szt.",66]
[132,"Igła onkologiczna  z drenem i zaciskiem do portów naczyniowych ze specjalnym szlifem łóżeczkowym,   22 G  x  20mm wymagania spełnia np. Igła Hubera",null,"szt.","10szt./opak.",3]
[133,"Igła systemowa  do strzykawko-probówek typu  S-Monovette, 21G (0,8mm)",null,"szt.","1 szt.",188]
[134,"Igła systemowa  do strzykawko-probówek typu np.. PRIMAVETTE, 21G (0,8mm): Igła systemowa z zabezpieczeniem przed ponowymu użyciem - multiadapter z igłą - do strzykawko-probówek typu PRIMAVETTE, 0,8mm. \n",null,"szt","1szt",188]
[135,"Igły do odbarczania odmy ",null,"szt.","1 szt.",2]
[136,"Igły do penów typu Micro-Fine Plus: Uniwersalne igły do penów, 29G 0,33 x 12,7mm pasujące do wszystkich wstrzykiwaczy insuliny typu \"pen.",null,"opak.","100szt./opak.",0]
[137,"Irygator do wykonania płukania pochwy",null,"szt.","1 szt.",0]
[138,"Izotoniczny  roztwór wody morskiej 100ml",null,"sz.","100 ml",0]
[139,"Jednorazowa gąbka dla pacjentów bezzębnych z możliwością odsysania nasączoną roztworem mięty",null,"szt.","1szt.",4]
[140,"Jednorazowa gąbka do nawilżania jamy ustnej nasączona roztworem mięty",null,"szt.","1szt.",3]
[141,"Jednorazowa gumowa staza z otworami za zaczepienia oraz haczykiem umożliwiającym jej zabezpieczenie",null,"szt.","1 szt.",5]
[142,"Jednorazowa nasadka na basen foliowa z wkładem chłonnym",null,"rolka","20 szt./rolka",1]
[143,"Jednorazowa opaska do mocowania rurek tracheostomijnych wykonana z pianki poliuretanowej pokrytej welurem. Rozmiar dla dorosłych, dzieci i noworodków",null,"szt.","1 szt.",7]
[144,"Jednorazowa przyłbica ochronna zabezpieczającą twarz użytkownika, rozmiar osłony 33,5cm x 19cm, waga 25g, ŚOI kat. II, miękka gąbka na czole z otworami wentylacyjnymi, elastyczne paski mocujące na głowę, folia zabezpieczająca na osłonie, produkt pozbawiony lateksu",null,"szt.","1szt.",11]
[145,"Jednorazowa staza papierowa z otworem i paskiem kleju do przyklejenia po założeniu",null,"szt.","1 szt.",3]
[146,"Jednorazowa szczoteczka do zębów z możliwością odsysania nasączoną roztworem mięty",null,"szt.","1szt.",4]
[147,"Jednorazowa tubka do nawilżania jamu ustnej",null,"szt.","1szt.",3]
[148,"Jednorazowe elektrody BIA. Elektrody żelowe przeznaczone specjalnie do pomiarów bioimpedancji elektrycznej (BIA),kompatybilne dla analizatora BIA 101 Akern. Elektrody samoprzylepne, o podkładzie żelowym AgCl, Hypoalergiczne, nie zawierają lateksu oraz PVC. Impedancja własna pojedynczej elektrody wynosi 25-30 Ω. Elektrody posiadają zgodność z Dyrektywą Medyczną 93/42/EEC. Wymagania spełnia np. Biatrodes.",null,"opak.","100szt./opak.",4]
[149,"Jednorazowe oprawki wraz z szybką do ochrony oczu. Składane na płasko",null,"szt.","1 szt.",3]
[150,"Jednorazowe ręczniki papierowe: Ręcznik makulaturowy szary/zielony, do stosowania w podajnikach. ",null,"opak.","200 szt./opak.",176]
[151,"Jednorazowe wzierniki do otoskopów, 4 mm, komtatybilne z otoskopami tech-med. Opakowanie w formie dyspensera",null,"opak.","250 szt./opak",1]
[152,"Jednorazowe, dwuwarstwowe, śliniaki z kieszenią, wykonane z chłonnej bibuły oraz folii polietylenowej, zabezpieczającej przed przemakaniem produktu.",null,"opak.","50 szt./opak.",0]
[153,"Jednorazowy czepek chirurgiczny z grubym wkładem chłonnym",null,"opak.","100 szt./opak.",2]
[154,"Jednorazowy fartuch ochronny dla personelu, kolor żółty, ŚOI kat. I, wyrób medyczny klasy I, odporny na przenikanie bakterii, wirusów i płynów (zgodność z normami ISO 16603, ASTM F 1670, ISO 16604, ASTM 1671, EN 14126, EN ISO 22610, EN ISO 22612, ISO 22611 potwierdzona kartą techniczną producenta), bawełniane mankiety, długość 130cm, rozmiar uniwersalny. ",null,"szt.","1 szt.",20]
[155,"Jednorazowy stabilizator do mocowania sond żołądkowych , włókninowy, samoprzylepny, w kształcie litery H. Rozmiar dla dorosłych, dzieci, noworodków",null,"opak.","50 szt./opak.",1]
[156,"Jednorazowy worek na wymiociny o pojemności 1500ml z absorbentem, mleczny",null,"szt.","1szt.",9]
[157,"Jednorazowy zestaw do cięcia cesarskiego o składzie: serweta samoprzylepna z otworem o wymiarach 25cm x 30cm oraz torbą do zbiórki płynów 75cm x 85cm z portami do podłączenia drenów, ręcznik chłonny, taśma samoprzylepna, serweta chłonna dla noworodka wzmocniona, osłona na stolik Mayo - czerwon,a serweta wzmocniona na stół instrumentalny\n200cm x 320cm,",null,"szt.","1 szt.",3]
[158,"Jednorazowy zestaw do lewatywy z miękkim cewnikiem zakończonym 2 otworami bocznymi",null,"szt.","1 szt.",13]
[159,"Kaczka plastikowa damska, męska",null,"szt.","1szt.",2]
[160,"Kaniula do wlewów dożylnych typu neoflon, fioletowy  26G: Igła kaniula do wlewów dożylnych (wenflon), stosowana razem z kroplówką, kolor fioletowy, zdejmowany uchwyt",null,"szt.","1szt.",0]
[161,"Kaniula do wlewów dożylnych typu neoflon, żółty 24G: Igła kaniula do wlewów dożylnych (wenflon), stosowana razem z kroplówką, kolor żółty, zdejmowany uchwyt",null,"szt.","1szt.",109]
[162,"Kaniula do wlewów dożylnych typu venflon, fioletowy  26G: Igła kaniula do wlewów dożylnych (wenflon), stosowana razem z kroplówką, kolor fioletowy",null,"szt.","1szt.",16]
[163,"Kaniula do wlewów dożylnych typu venflon, fioletowy  26G: Igła kaniula do wlewów dożylnych (wenflon), stosowana razem z kroplówką, kolor fioletowy",null,"szt.","1szt.",0]
[164,"Kaniula do wlewów dożylnych typu venflon, niebieski 0,8G: Igła kaniula do wlewów dożylnych (wenflon), stosowana razem z kroplówką, kolor niebieski.",null,"szt.","1szt.",344]
[165,"Kaniula do wlewów dożylnych typu venflon, różowy 1,0G: Igła kaniula do wlewów dożylnych (wenflon), stosowana razem z kroplówką, kolor różowy.",null,"szt.","1szt.",359]
[166,"Kaniula do wlewów dożylnych typu venflon, zielony 1,2G: Igła kaniula do wlewów dożylnych (wenflon), stosowana razem z kroplówką, kolor zielony.",null,"szt.","1szt.",138]
[167,"Kaniula do wlewów dożylnych typu venflon, zielony 1,6G: Igła kaniula do wlewów dożylnych (wenflon), stosowana razem z kroplówką, kolor biały lub brązowy",null,"szt.","1szt.",44]
[168,"Kaniula do wlewów dożylnych typu venflon, żółty 24G: Igła kaniula do wlewów dożylnych (wenflon), stosowana razem z kroplówką, kolor żółty",null,"szt.","1szt.",63]
[169,"Kaniula dożylna bezpieczna standardowa, bez harmonijki. Plastikowe zabezpieczenie igły chroniące przed zakłuciem i zachlapaniem. Min 5 pasków kontrastujących w RTG, rozmiary 22G-14G",null,"szt.","1 szt.",31]
[170,"Kaniula dożylna bezpieczna z harmoniją rozkładaną w trakcie wyjmowania igły. Duże zabezpieczenie igły chroniące przed zakłuciem i zachlapaniem. Min 5 pasków kontrastujących w RTG, rozmiary 22G-14G",null,"szt.","1 szt.",31]
[171,"Kaniula tętnicza: kaniula tętnicza do pobierania krwi  tętnicy, typu wenflon, z zabezpieczeniem on-off , kolor biało-czerwony",null,"szt.","1 szt.",14]
[172,"Kaniula typy motylek  0,8: Igła motylek - sterylna, niepirogenna",null,"szt.","1 szt.",0]
[173,"Kaniula typy motylek, 0,5: Igła motylek - sterylna, niepirogenna",null,"szt.","1 szt.",47]
[174,"Kanka doodbytnicza, CH16 x 200, 1 szt",null,"szt.","1 szt.",10]
[175,"Kanka jałowa",null,"szt.","1 szt.",2]
[176,"Kapilary do badań gazometrycznych, :  kapilary do badań gazometrycznych z heparyną sodową, tworzywo sztuczne (niełamliwe), pojemność 130-150 µl.",null,"opak.","1000 szt./opak.",1]
[177,"Kieliszki plastikowe do podawania leków.",null,"opak.","opak.",2]
[178,"Kit do Real – Time PCR na 200 reakcji ",null,"szt.","1 szt.",1]
[179,"Kit do RT – PCR na 200 reakcji ",null,"szt.","1 szt.",1]
[180,"Klemy okienkowe-metalowe",null,"szt.","1 szt.",1]
[181,"Koc  w rozm. 180x 120 cm",null,"szt.","1 szt.",4]
[182,"Kołnierze dla dorosłych z 4-stopniową regulacją, jednoczęściowy",null,"szt.","1 szt.",3]
[183,"Kołnierze dziecięce z 4-stopniową regulacją, jednoczęściowy",null,"szt.","1 szt.",3]
[184,"Kompres sterylny 5x5",null,"szt.","1 szt.",0]
[185,"Kompres sterylny 7,5x7,5",null,"szt.","1 szt.",0]
[186,"Kompresy gazowe 10x10 jałowe",null,"opak.","szt",0]
[187,"Kompresy gazowe 10x10 jałowe",null,"opak.","szt",0]
[188,"Kompresy z włókniny do tracheostomii, 1 warstwowe z zygzakowatym nacięciem, rozmiar 9cm x 10cm, pokryte polietylenową siatką zapobiegającą przywieraniu do skóry, w środu otwór o średnicy 11mm. ",null,"szt.","1 szt.",11]
[189,"Kompresy z włókniny jałowe z wycięciem Y , 7,5 x 7,5 : kompresy z włókniny, tracheotomijne, jałowe z wycięciem Y, 40g, 7,5cm x 7,5cm\n",null,"szt.","1 szt.",0]
[190,"Końcówki  o poj.  100 ul, sterylne z filtrem, w rakach,  niskoretencyjne, kompatybilne do pipet typu np.. Eppendorf",null,"szt.","1 szt.",1241]
[191,"Końcówki  o poj.  1000 ul, sterylne z filtrem, w rakach, kompatybilne do pipet typu np..Eppendorf ",null,"szt.","1 szt.",1538]
[192,"Końcówki  o poj. 10 ul, sterylne z filtrem, długość min. 35 minimetrów, w rakach, kompatybilne do pipet typu np.. Eppendorf",null,"szt.","1 szt.",1244]
[193,"Końcówki  o poj. 10 ul, w worku, długość min. 40 minimetrów, kompatybilne do pipet typu np..Eppendorf ",null,"szt.","1 szt.",948]
[194,"Końcówki do pipet sterylne w pudełkach  o objętości, 0,1-2 (lub 2.5) µl ",null,"szt.","1 szt.",10]
[195,"Końcówki do pipet sterylne w pudełkach  o objętości, 0,5-10 µl ",null,"szt.","1 szt.",13]
[196,"Końcówki do pipet sterylne w pudełkach  o objętości, 100-1000 µl ",null,"szt.","1 szt.",13]
[197,"Końcówki do pipet sterylne w pudełkach  o objętości, 10-100 µl ",null,"szt.","1 szt.",13]
[198,"Końcówki do pipet sterylne w pudełkach  o objętości, 5ml  ",null,"szt.","1 szt.",8]
[199,"Koreczek osłaniający dostęp żylny. Wymagania spełniają np. Koreczek SwabCap.",null,"szt.","1 szt.",63]
[200,"Koreczki do wenflonu z zastawką typu np.. Safeflow",null,"szt.","1 szt.",53]
[201,"Koreczki jałowe: koreczki jałowe typu np..Combi, czerwone, oddzielnie pakowane.",null,"szt.","1 szt.",63]
[202,"Koreczki jałowe: koreczki jałowe typu np..Luer-lock, białe, oddzielnie pakowane.",null,"szt.","1 szt.",219]
[203,"Kosz pedałowy 50-60 l",null,"szt.","1 szt.",0]
[204,"Koszyki plastikowe w rozm.25,3X15,8X8",null,"szt.","1 szt.",13]
[205,"Koszyki plastikowe w rozm.36,5X25,5X14,4",null,"szt.","1 szt.",8]
[206,"Koszyki plastikowe w rozm.36X20X11",null,"szt.","1 szt.",8]
[207,"Kraniki odcinające do prowadzenia terapii dożylnej i monitorowania ciśnienia, płaska, czysta powierzchnia, mała objętość napełnienia (przestrzeń martwa).prosty tor przepływu w obydwu kierunkach, optyczny wskaźnik pozycji otwarty/zamknięty.",null,"szt.","1 szt.",16]
[208,"Krem łagodzący typu np.. PureLan Medela",null,"szt.","1 szt.",0]
[209,"Krem na odparzenia typu n.Pupik One krem",null,"szt.","1 szt.",0]
[210,"Krem pielęgnacyjny 150 ml. Wymagania spełnia np. Bambino 150 ml.",null,"szt.","1 szt.",0]
[211,"Krem przeciwodparzeniowy  60 ml: do pielęgnacji skóry wokół stomii, chroni skórę narażoną na kontakt z treścią jelitową, moczem i ropą, łagodzi podrażnioną skórę, przydatny w odparzeniach w pachwinach, otarciach od odzieży i od opatrunków, 60 ml. Wymagania spełnia np. Coloplast Comfil.",null,"szt.","60 ml",1]
[212,"Krem przeciwodparzeniowy  do pielęgnacji skóry wokół stomii, chroni skórę narażoną na kontakt z treścią jelitową, moczem i ropą, łagodzi podrażnioną skórę, przydatny w odparzeniach w pachwinach, otarciach od odzieży i od opatrunków, 60 ml",null,"szt.","60 ml",0]
[213,"Kubek do karmienia noworodka z giętkim zaookrąglonym brzegiem",null,"szt.","1 szt.",1]
[214,"Kubek do nauki picia  typu np..Avent",null,"szt.","1 szt.",0]
[215,"Kubek na mocz z pokrywką zaciskową, jałowy,100 ml.",null,"szt.","1 szt.",88]
[216,"Kubek na mocz z pokrywką zaciskową, jałowy,125 ml.",null,"szt.","1 szt.",6]
[217,"Kubek na mocz z pokrywką zaciskową, niejałowy,100 ml.",null,"szt.","1 szt.",38]
[218,"Kubek na mocz z pokrywką zaciskową, niejałowy,125 ml.",null,"szt.","1 szt.",6]
[219,"Kulociąg ostry dwuzębny",null,"szt.","1 szt.",1]
[220,"Kulociąg ostry jednozębny-metalowy",null,"szt.","1 szt.",1]
[221,"Laktator gruszkowy ręczny typu np.. Canpol",null,"szt.","1 szt.",0]
[222,"Laktator ręczny typu np..Ameda",null,"szt.","1 szt.",0]
[223,"Lanolina typu np.. Lansinoh 10ml",null,"szt.","10 ml",0]
[224,"Laryngoskop światłowodowy w zestawie z czterema łyżkami, wykonany ze stali nierdzewnej",null,"szt.","1 szt.",1]
[225,"Laryngoskop światłowodowy w zestawie z łyżkami, wykonany ze stali nierdzewnej",null,"szt.","1 szt.",0]
[226,"Laryngoskopy dziecięce ",null,"szt.","1 szt.",0]
[227,"Leczniczy miód Manuka zawierający potencjał antybakteryjny, stosowany w przypadku leczenia ran przewlekłych, 25g tubka. Wymagania spełnia np.: Activon Tube, 25 g.",null,"szt.","25 g",0]
[228,"Lekki filtr z wymiennikiem ciepła i wilgoci, minimalna przestrzeń martwa i rekomendowany zakres objętości oddechowej od 150 do 1000 ml, port kapno, skuteczność filtracji antybakteryjnej/antywirusowej 99.99%. Wymagania spełnia np. Humid-Vent Filter Compact.",null,"szt.","1 szt.",0]
[229,"Lubrycant w sprayu ",null,"szt.","1 szt.",2]
[230,"Łagodzący płyn do higieny intymnej typu np.. Nivea Intimate, ",null,"szt.","1 szt.",0]
[231,"Łącznik T jednorazowy - kompatybilny z układami oddechowymi i anestetycznymi",null,"szt.","1 szt.",5]
[232,"Łącznik Y jednorazowy - kompatybilny z układami oddechowymi i anestetycznymi",null,"szt.","1 szt.",5]
[233,"Łączniki do systemu Vacutainer (holder)",null,"szt.","1 szt.",78]
[234,"Łóżeczko noworodkowe typu np.. Łóżeczko noworodkowe BM-01",null,"szt.","1 szt.",2]
[235,"Łyżki Bumma tępe-metalowe",null,"szt.","1 szt.",1]
[236,"Mankiet do ciśnieniomierza pediatryczny",null,"szt.","1 szt.",1]
[237,"Marker wielkości DNA 100-1000 pz -100 ul",null,"szt.","1 szt.",1]
[238,"Maseczki jednorazowa do resuscytacji oddechowej",null,"szt.","1 szt.",319]
[239,"Maska aerozolowa dla dorosłych z nebulizatorem 7 ml. i drenem 2,1m., jednorazowa",null,"szt.","1 szt.",13]
[240,"Maska chirurgiczna jednorazowa",null,"szt.","1 szt.",67]
[241,"Maska chirurgiczna odporna na spryskanie, Przejrzysta osłona oczu, miękka pianka przeciw parowaniu okularów, fioletowa, z tasiemkami.",null,"szt.","1 szt.",2]
[242,"Maska chirurgiczna odporna na spryskanie, Przejrzysta osłona oczu, zabezpieczenie przeciw parowaniu okularów, IIR, skuteczność filtracji 99,99%, zielona, z tasiemkami.",null,"szt.","1 szt.",3]
[243,"Maska chirurgiczna; Wykonana z trzech warstw niepylącej i hypoalergicznej włókniny, Posiada wkładkę modelującą na nos, Wiązana na troki lub z gumkami, Dostępna w wersji z osłoną na oczy, Zabezpiecza pole operacyjne przed zanieczyszczeniem złuszczonym naskórkiem, owłosieniem oraz zakażeniami przenoszonymi drogą kropelkową, Kolor: zielony, niebieski, Jednorazowego użytku, Niesterylna\n",null,"opak.","25 szt./opak.",0]
[244,"Maska chirurgiczna; Wykonana z trzech warstw niepylącej i hypoalergicznej włókniny, Posiada wkładkę modelującą na nos, Wiązana na troki lub z gumkami, Skuteczność filtracji 99,99%, typ IIR,  Zabezpiecza pole operacyjne przed zanieczyszczeniem złuszczonym naskórkiem, owłosieniem oraz zakażeniami przenoszonymi drogą kropelkową, Kolor: zielony, niebieski, Jednorazowego użytku, Niesterylna\n",null,"opak.","50 szt./opak.",66]
[245,"Maska do nauki sztucznego oddychania na fantomie na rolce",null,"opak.","36 szt/rolka",8]
[246,"Maska I-gel, 4: Maska nadkrtaniowa żelowa –I-gel, jednorazowego użytku, z materiału termo labilnego, z wbudowanym portem żołądkowym, bez mankietu uszczelniającego, rozm. 4.",null,"szt.","1 szt.",2]
[247,"Maska I-gel, 5: Maska nadkrtaniowa żelowa –I-gel, jednorazowego użytku, z materiału termo labilnego, z wbudowanym portem żołądkowym, bez mankietu uszczelniającego, rozm. 5.",null,"szt.","1 szt.",2]
[248,"Maska krtaniowa  do wentylacji pacjenta, podwójny mankiet, możliwość wentylacji ciśnieniem do 30 cm H2O, dodatkowy kanał żołądkowy, rozm.5. Wymagania spełnia np.. maska  krtaniowa LMA ProSeal, 5: ",null,"szt.","1 szt.",2]
[249,"Maska krtaniowa 4",null,"szt.","1 szt.",5]
[250,"Maska krtaniowa 5",null,"szt.","1 szt.",0]
[251,"Maska krtaniowa do wentylacji pacjenta, jednorazowa, z mankietem uszczelniającem, sterylna, rozm. 5. Wymagania spełnia np.. Maska krtaniowa Unique LMA, 5: ",null,"szt.","1 szt.",5]
[252,"Maska krtaniowa do wentylacji pacjenta, podwójny mankiet, możliwość wentylacji ciśnieniem do 30 cm H2O, dodatkowy kanał żołądkowy, rozm.4. Wymagania spełnia np.  LMA ProSeal, 4. ",null,"szt.","1 szt.",5]
[253,"Maska krtaniowa Igel rozmiar 5",null,"szt.","1 szt.",0]
[254,"Maska krtaniowa jednorazowa, z mankietem uszczelniającem, sterylna, rozm. 4.Wymagania spełnia np.. Maska krtaniowa LMA, 4:",null,"szt.","1 szt.",5]
[255,"Maska krtaniowa LMA, 4: Maska krtaniowa  jednorazowa, z mankietem uszczelniającem, sterylna, rozm. 4. Wymagania spełnia np. LMA Unique",null,"szt.","1 szt.",4]
[256,"Maska krtaniowa zakładana na ślepo, zaprojektowana pierwotnie dla trudnych intubacji i nieudanej laryngoskopi, możliwość intubacji dotchawiczej po masce, rozmiar 4. Wymagania spełnia np..  LMA FastrachTM , 4: m",null,"szt.","1 szt.",1]
[257,"Maska krtaniowa zakładana na ślepo, zaprojektowana pierwotnie dla trudnych intubacji i nieudanej laryngoskopi, możliwość intubacji dotchawiczej po masce, rozmiar 5. Wymagania spełnia np..  LMA FastrachTM , 5: m",null,"szt.","1 szt.",2]
[258,"Maska krtaniowa, do wentylacji pacjenta, zintegrowany kanał dostępu do przełyku , posiada wbudowane zabezpieczenie przed przegryzieniem, sterylnie pakowana, rozm. 4.Wymagania spełnia np.. maska krtaniowa  LMA Supreme, 4: ",null,"szt.","1 szt.",2]
[259,"Maska krtaniowa, do wentylacji pacjenta, zintegrowany kanał dostępu do przełyku , posiada wbudowane zabezpieczenie przed przegryzieniem, sterylnie pakowana, rozm. 5.Wymagania spełnia np.. maska krtaniowa  LMA Supreme, 5: ",null,"szt.","1 szt.",2]
[260,"Maska tlenowa dla dorosłych z sześcioma dozownikami typu np.. Venturiego i drenem 2,1m",null,"szt.","1 szt.",2]
[261,"Maska tlenowa dla dorosłych z zaworem zwrotnym do wysokiej koncentracji tlenu: wykonana z miękkiego przezroczystego winylu, worek do akumulacji tlenu, niskooporowy zawór zwrotny zapobiega wydychaniu do worka, obrotowy łącznik umożliwia dostosowanie do pozycji pacjenta, dren tlenowy.",null,"szt.","1 szt.",9]
[262,"Maska tracheostomijna dla dorosłych: do terapii aerozolowej pacjentów po zabiegu tracheostomii lub laryngektomii, obrotowy łącznik umożliwia połączenie z rurą karbowaną.\n\n",null,"szt.","1 szt.",0]
[263,"Maska twarzowa - do resuscytatora silikonowego -ukształtowana zgodnie z budową anatomiczną twarzy z mankietem  zapewnia szczelność maski przy minimalnym nacisku, przejrzysta kopuła umożliwia obserwację ust pacjenta, rozmiar 2/3",null,"szt.","1 szt.",2]
[264,"Maska twarzowa - do resuscytatora silikonowego -ukształtowana zgodnie z budową anatomiczną twarzy z mankietem  zapewnia szczelność maski przy minimalnym nacisku, przejrzysta kopuła umożliwia obserwację ust pacjenta, rozmiar 4",null,"szt.","1 szt.",2]
[265,"Maska twarzowa - do resuscytatora silikonowego -ukształtowana zgodnie z budową anatomiczną twarzy z mankietem  zapewnia szczelność maski przy minimalnym nacisku, przejrzysta kopuła umożliwia obserwację ust pacjenta, rozmiar 5",null,"szt.","1 szt.",2]
[266,"Maska typu np.. Cobra rozmiar 4 ",null,"szt.","1 szt.",2]
[267,"Maska Venturiego",null,"szt.","1 szt.",0]
[268,"Maska wyposażona w jedną z pięciu dysz typu Venturi do koncentracji tlenu na wybranym poziomie, dren tlenowy, łącznik do nawilżania.  Wymagania spełnia np. SELECT-A-VENT®",null,"szt.","1 szt.",2]
[269,"Maski do nebulizacji pediatryczne z drenem 2,1m",null,"szt.","1 szt.",6]
[270,"Maść ochronna na brodawki typu np.. Ardo Gold Creme",null,"szt.","1 szt.",0]
[271,"Medium DMEM - Podłoże do hodowli komórkowych DMEM (Dulbecco's Modified Eagle Medium) – powszechnie stosowane medium w hodowlach różnego rodzaju komórek ssaczych, w tym komórek ludzkich. Medium zawiera 4,5 g/L D-glukozy oraz 110 mg/L pirogronianu sodu. Nie zawiera HEPES i L-glutaminy. Zawiera czerwień fenolową. Roztwór stężony 1X. Objętość 500 mL",null,null,"500ml",6]
[272,"Miednicomierz-metalowy",null,"szt.","1 szt. ",1]
[273,"Mikrolancet",null,"szt. ","1 szt. ",1]
[274,"Mikromieszadła: opiłki kompatybilne z pierścieniami magnetycznymi i kapilarami RKZ",null,"SZT.","200 SZT/OPAK",2]
[275,"Miska j.u. wykonana z pulpy, pojemność 3 litry",null,"szt.","1 szt.",0]
[276,"Miski nerkowate",null,"szt.","1 szt.",5]
[277,"Mleko typu np.. Bebilon BMF",null,"szt.","1 szt.",0]
[278,"Mleko typu np..Enfamil Premium Lipil",null,"szt.","1 szt.",0]
[279,"Multi adapter, typu np..S-Monovette",null,"szt.","1 szt.",63]
[280,"Multiadapter do strzykawko-probówek PRIMAVETTE : Multiadapter umożliwia bezpieczne pobranie krwi do kilku strzykawko-probówek Primavette S i V z końcówek typu Luer np. wenflon.",null,"szt.","1 szt.",109]
[281,"Multiadapter z igłą typu motylek - do strzykawko-probówek PRIMAVETTE, 21G (0,8mm)Multiadapter z igłą typu motylek umożliwia bezpieczne pobranie krwi do kilku strzykawko-probówek Primavette, 0,8mm.",null,"szt.","1 szt.",109]
[282,"Mydło szare. Wymagania spełnia np. Biały jeleń w dozowniku 500ml",null,"szt.","1 szt.",2]
[283,"Nakładki zamienne do termometru na podczerwień do ucha",null,"szt.","1 szt.",50]
[284,"Nakłuwacz  jednorazowy 21G (0,8mm): nakłuwacz jednorazowy granatowy, igła 21G (0.8mm), głębokość nakłucia 2.4 mm, objętość próbki krwi – 20-50 µl. Wymagania spełnia np. Medlance",null,"szt.","1 szt.",156]
[285,"Nakłuwacz  jednorazowy,  (0,6mm): nakłuwacz jednorazowy granatowy, igła  (0.6mm), głębokość nakłucia 2.4 mm, objętość próbki krwi – 20-50 µl.",null,"szt.","1 szt.",125]
[286,"Nakłuwacz  jednorazowy, 21G (0,8mm): nakłuwacz jednorazowy granatowy, igła 21G (0.8mm), głębokość nakłucia 2.4 mm, kształ grzybka, objętość próbki krwi – 20-50 µl.",null,"szt.","1 szt.",63]
[287,"Nasadka do butelek, fiolek, z bezigłowym portem, uniwersalna, umożliwia wielokrotne, bezpieczne pobieranie jak i wstrzykiwanie płynów poprzez bezigłowy port, wbudowany filtr odpowietrzający 0,2um umożliwiający wyrównanie ciśnienia w fiolce, wewnętrzna średnica 20mm z uniwersalnym gwintem umożliwia stabilne połączenie, bezigłowy port dodatkowo z nasadką typu luer-lock, 20 mm",null,"szt.","1 szt.",28]
[288,"Nasadka typu „B-SAFE” , 20 mm: Nasadka do butelek, fiolek,z bezigłowym portem, uniwersalna, przeźroczysta nasadka, umożliwia wielokrotne, bezpieczne pobieranie jak i wstrzykiwanie płynów poprzez bezigłowy port, wewnętrzna średnica 20mm z uniwersalnym gwintem umożliwia stabilne połączenie, bezigłowy port dodatkowo z nasadką typu luer-lock.",null,"szt.","1 szt.",0]
[289,"Naturalny hydrobalans o działaniu przeciwbakteryjnym, zapewnia  optymalną wilgotność w środowisku rany, opatrunek sterylny, 9x9cm.",null,"szt.","1 szt.",2]
[290,"Nebulizator małoobjętosciowy  charakteryzuje się zwartą budową i wysokim poziomem nebulizacji, generuje skoncentrowaną mgiełkę aerozolu, pokrywka i zbiorniczek połączone są ze sobą za pomocą zamknięcia, antyprzelewowa konstrukcja, jednorazowy.",null,"szt.","1 szt.",9]
[291,"Nerka j.u. wykonana z pulpy ",null,"szt.","1 szt.",0]
[292,"Nerka plastikowa mała, duża",null,"szt.","1 szt.",2]
[293,"Nerkówki wykonane z tektury",null,"szt.","1 szt.",27]
[294,"Nici chirurgiczne 3,0",null,"opak.","opak.",18]
[295,"Nici chirurgiczne 4,0",null,"opak.","opak.",2]
[296,"Nici chirurgiczne nr 3",null,"opak.","opak.",2]
[297,"Nici chirurgiczne z igłą rozmiar 2,0",null,"opak.","12 szt./opak.",8]
[298,"Nici chirurgiczne z igłą rozmiar 3,0",null,"opak.","12 szt./opak.",23]
[299,"Nożyce do rozcinania gipsu",null,"szt.","1 szt.",0]
[300,"Nożyczki chirurgiczne-metalowe",null,"szt.","1 szt.",8]
[301,"Nożyczki do pępowiny-metalowe",null,"szt.","1 szt.",1]
[302,"Nożyczki metalowe typu np.. Matoset Instrument do przecięcia pępowiny 10,5 cm ",null,"szt.","1 szt.",1]
[303,"Nożyczki metalowe typu np.. Matoset Instrument 15 cm O/O proste, sterylne jednorazowe",null,"szt.","1 szt.",1]
[304,"Nożyczki metalowe typu np.. Matoset Instrument do nacięcia krocza 18cm wygięte pod kątem 130°",null,"szt.","1 szt.",1]
[305,"Nuk trener dopochwowy do ćwiczenia mięśni Kegla",null,"szt.","1 szt.",0]
[306,"Nukleotydy 100ul",null,"szt.","100 ul",2]
[307,"Ochraniacze na obuwie ",null,"opak.","50 szt./opak.",8]
[308,"Okulary ochronne przeźroczyste, zabezpieczające w całości oczy z każdej strony, regulowana długość zauszników",null,"szt.","1 szt.",20]
[309,"Oliwka typu np.. Babydream",null,"szt.","1 szt.",0]
[310,"Opaska dziana, 10x4: Opaska dziana podtrzymująca, 10x4.",null,"szt.","1 szt.",19]
[311,"Opaska dziana, 15x4: Opaska dziana podtrzymująca, 15x4",null,"szt.","1 szt.",19]
[312,"Opaska dziana, 5 x 4: Opaska dziana podtrzymująca, 5x4",null,"szt.","1 szt.",19]
[313,"Opaska elastyczna dziana z zapinką, rozm. 10x5.\n",null,"szt.","1 szt.",28]
[314,"Opaska elastyczna dziana z zapinką, rozm. 12x5.\n",null,"szt.","1 szt.",13]
[315,"Opaska elastyczna dziana z zapinką, rozm. 15x5.\n",null,"szt.","1 szt.",13]
[316,"Opaska elastyczna dziana z zapinką, rozm. 8x5.\n\n",null,"szt.","1 szt.",31]
[317,"Opaska gipsowa 8cm X 2,7m",null,"szt.","1 szt.",2]
[318,"Opaska kohezyjna do zabezpieczania opatrunków, samoszczepna, rozmiar 10-12cm x 4m",null,"szt.","1 szt.",5]
[319,"Opaska R2: Elastyczne siatki opatrunkowe  służą do podtrzymywania opatrunków, R2",null,"szt.","1 szt.",0]
[320,"Opaska uciskowa, w terapii kompresyjnej do wywołania mocnego ucisku, tkanina opaski ze 100% bawełny TYPU np.. Pütterbinde, 10cm x 5m : , 10cm x 5m .",null,"szt.","1 szt.",3]
[321,"Opaska uciskowa, w terapii kompresyjnej do wywołania mocnego ucisku, tkanina opaski ze 100% bawełny, 10cm x 5m . Wymagania spełnia np. Pütterbinde, 10cm x 5m",null,"szt.","1 szt.",1]
[322,"Opaska.  Elastyczna siatka opatrunkowa do podtrzymywania opatrunków, R10, Wymagania spełnia np. CODOFIX R10 ",null,"szt.","1 szt.",0]
[323,"Opaska.  Elastyczna siatka opatrunkowa do podtrzymywania opatrunków, R14, Wymagania spełnia np. CODOFIX R14",null,"szt.","1 szt.",0]
[324,"Opaska.  Elastyczna siatka opatrunkowa do podtrzymywania opatrunków, R2, Wymagania spełnia np. CODOFIX R2",null,"szt.","1 szt.",0]
[325,"Opaska.  Elastyczna siatka opatrunkowa do podtrzymywania opatrunków, R3, Wymagania spełnia np. CODOFIX R3",null,"szt.","1 szt.",0]
[326,"Opaska.  Elastyczna siatka opatrunkowa do podtrzymywania opatrunków, R6, Wymagania spełnia np. CODOFIX R6",null,"szt.","1 szt.",0]
[327,"Opaska.  Elastyczna siatka opatrunkowa do podtrzymywania opatrunków, R8, Wymagania spełnia np. CODOFIX R8",null,"szt.","1 szt.",0]
[328,"Opatrunek 9,5x9,5. Wymagania spełnia np. Inadine ",null,"szt.","1 szt.",9]
[329,"Opatrunek do mocowania cewników, drenów i kabli EKG do skóry, wykonany z nietkanego polipropylenu pokrytego medycznym, hypoalergicznym klejem akrylowym. Wymagania spełnia np. Cath-Fix, medium. ",null,"szt.","1 szt.",2]
[330,"Opatrunek do mocowania kaniul dożylnych, wyposażony w silny, hypoalergiczny klej, który zabezpiecza Venflon przed przypadkowym przesunięciem. wykonany z miękkiej włókniny, rozmiar 6cm x 8cm, opakowanie max. 50szt.",null,"szt.","1 szt.",220]
[331,"Opatrunek do mocowania kaniul wykonany z foliie poliuretanowej, rozmiat 6cmx7cm",null,"szt.","1 szt.",109]
[332,"Opatrunek do mocowania kaniul z poliuretanowej folii z okienkiem, z piankową ramką pokrytą klejem medycznym zabezpiecza kaniulę dożylną. Wymagania spełnia np. EasI-V.",null,"szt.","1 szt.",0]
[333,"Opatrunek hemostatyczny typu Spongostan,7 x 5 x 0,1 cm",null,"szt.","1 szt.",4]
[334,"Opatrunek hydrokoloidowy, 15x15 cm, jałowy następujących właściwościach: wykonany z hydrokoloidów, opatrunek w postaci płytki zbudowanej z warstwy zewnętrznej ochronnej i wewnętrznej kontaktowej z raną, średnio absorpcyjny, hamuje rozwój drobnoustrojów przez wytworzenie lekko kwaśnego środowiska w ranie, w zetknięciu z opatrunkiem wydzielina z rany przekształca się w żel, przez co rana zostaje odizolowana, od nadmiaru wysięku, a jednocześnie zabezpieczona przed wysychaniem i ochłodzeniem. Wytworzone zostaje wilgotne środowisko sprzyjające procesom gojenia, utrzymanie wilgotnego środowiska w ranie stymuluje proces jej samooczyszczania, ułatwia autolizę martwych tkanek, wzrost ziarniny, wpływa na skrócenie czasu gojenia, możliwa jest bezbolesna zmiana opatrunku, który nie przywiera do rany, a w trakcie jego usuwania nie dochodzi do wtórnego uszkodzenia tkanek, miękki i elastyczny - dopasowuje się do kształtu ciała, zapewnia swobodę ruchu,  może być odpowiednio kształtowany oraz przycinany w aseptyczny sposób, w przypadku ran suchych wymaga połączenia z płynnym hydrożelem, który będzie stymulował autolizę tkanek martwiczych i wytworzy wilgotne środowisko, hipoalergiczny, samoprzylepny, jałowy, zastosowanie: na rany ze średnią ilością wysięku lub rany suche, bez wysięku, na rany niezainfekowane lub zakażone w połączeniu z pierwotnym opatrunkiem o działaniu bakteriobójczym, opatrywanie owrzodzeń o różnej etiologii, odleżyn, ran pooperacyjnych, miejsc pobrania przeszczepów, skórnych, oparzeń, zranień,  może być wykorzystywany jako opatrunek wtórny w celu pokrycia innego opatrunku znajdującego się bezpośrednio na ranie\n",null,"szt.","1 szt.",5]
[335,"Opatrunek hydrokoloidowy, 15x15 cm, Opatrunek hydrokoloidowy; jałowy samoprzylepny opatrunek hydrokoloidowy stosowany głównie do leczenia ran umiarkowanie wydzielających. Jego wysoka apsorpcja oparta jest na naturalnych właściwościach biopolimerów wiążących między innymi bakterie w ranie. Cechy produktu: Izoluje termicznie ranę, dzięki czemu procesy naprawy przebiegają z optymalną szybkością. Tworzy wilgotne środowisko rany umożliwiający napływ żywych granulocytów hamujących wzrost patogennych bakterii. Obniża wartość PH, dzięki czemu środowisko rany tworzy bakteriostatycznym. Niweluje nieprzyjemny zapach. Usprawnia działanie mikrofagów. Bezbolesny podczas zmiany opatrunku.",null,"szt.","1 szt.",2]
[336,"Opatrunek hydrokoloidowy, 20x20 cm, jałowy, wykonany z hydrokoloidów, opatrunek w postaci płytki zbudowanej z warstwy zewnętrznej ochronnej i wewnętrznej kontaktowej z raną, średnio absorpcyjny, hamuje rozwój drobnoustrojów przez wytworzenie lekko kwaśnego środowiska w ranie, w zetknięciu z opatrunkiem wydzielina z rany przekształca się w żel, przez co rana zostaje odizolowana, od nadmiaru wysięku, a jednocześnie zabezpieczona przed wysychaniem i ochłodzeniem. Wytworzone zostaje wilgotne środowisko sprzyjające procesom gojenia, utrzymanie wilgotnego środowiska w ranie stymuluje proces jej samooczyszczania, ułatwia autolizę martwych tkanek, wzrost ziarniny, wpływa na skrócenie czasu gojenia, możliwa jest bezbolesna zmiana opatrunku, który nie przywiera do rany, a w trakcie jego usuwania nie dochodzi do wtórnego uszkodzenia tkanek, miękki i elastyczny - dopasowuje się do kształtu ciała, zapewnia swobodę ruchu, może być odpowiednio kształtowany oraz przycinany w aseptyczny sposób, w przypadku ran suchych wymaga połączenia z płynnym hydrożelem, który będzie stymulował autolizę, tkanek martwiczych i wytworzy wilgotne środowisko, hipoalergiczny, samoprzylepny, jałowy\n",null,"szt.","1 szt.",5]
[337,"Opatrunek hydrokoloidowy, 20x20 cm, Opatrunek hydrokoloidowy; jałowy samoprzylepny opatrunek hydrokoloidowy stosowany głównie do leczenia ran umiarkowanie wydzielających. Jego wysoka apsorpcja oparta jest na naturalnych właściwościach biopolimerów wiążących między innymi bakterie w ranie. Cechy produktu: Izoluje termicznie ranę, dzięki czemu procesy naprawy przebiegają z optymalną szybkością. Tworzy wilgotne środowisko rany umożliwiający napływ żywych granulocytów hamujących wzrost patogennych bakterii. Obniża wartość PH, dzięki czemu środowisko rany tworzy bakteriostatycznym. Niweluje nieprzyjemny zapach. Usprawnia działanie mikrofagów. Bezbolesny podczas zmiany opatrunku.",null,"szt.","1 szt.",0]
[338,"Opatrunek Hydrożelowy 20x40cm",null,"szt.","1 szt.",2]
[339,"Opatrunek kolagenowy do ran przewlekłych, 8x12 cm, sterylny",null,"szt.","1 szt.",3]
[340,"Opatrunek kolagenowy do ran przewlekłych, 8x12 cm, sterylny. Wymagania spełnia np. Suprasorb® C, 4x6 cm",null,"szt.","1 szt.",0]
[341,"Opatrunek nieprzywierający  nasączony dawką miodu Manuka, przeznaczonym do leczenia ran przewlekłych, rozm. 10x10 cm, jałowy. Wymagania spełnia np.: Activon Tulle, 10x10.",null,"szt.","1 szt.",0]
[342,"Opatrunek przeciwbakteryjny  z alginianu wapnia i srebrem do ran przewlwkłych, 10x10 cm, sterylny. Wymagania spełnia np. Suprasorb® A + Ag  , 10x10 cm.",null,"szt.","1 szt.",0]
[343,"Opatrunek przeznaczony do regulacji poziomu wilgotności w obrębie rany. , 9x9 cm, sterylny o następujących właściwościach: wykonany z hydrokoloidów, opatrunek w postaci płytki zbudowanej z warstwy zewnętrznej ochronnej i wewnętrznej kontaktowej z raną, średnio absorpcyjny, hamuje rozwój drobnoustrojów przez wytworzenie lekko kwaśnego środowiska w ranie, w zetknięciu z opatrunkiem wydzielina z rany przekształca się w żel, przez co rana zostaje odizolowana od nadmiaru wysięku, a jednocześnie zabezpieczona przed wysychaniem i ochłodzeniem. Wytworzone zostaje wilgotne środowisko sprzyjające procesom gojenia, utrzymanie wilgotnego środowiska w ranie stymuluje proces jej samooczyszczania, ułatwia autolizę martwych tkanek, wzrost ziarniny, wpływa na skrócenie czasu gojenia, możliwa jest bezbolesna zmiana opatrunku, który nie przywiera do rany, a w trakcie jego usuwania nie dochodzi do wtórnego uszkodzenia tkanek, miękki i elastyczny - dopasowuje się do kształtu ciała, zapewnia swobodę ruchu, może być odpowiednio kształtowany oraz przycinany w aseptyczny sposób, w przypadku ran suchych wymaga połączenia z płynnym hydrożelem, który będzie stymulował autolizę tkanek martwiczych i wytworzy wilgotne środowisko, hipoalergiczny, samoprzylepny, jałowy,\nzastosowanie: na rany ze średnią ilością wysięku lub rany suche, bez wysięku, na rany niezainfekowane lub zakażone w połączeniu z pierwotnym opatrunkiem o działaniu bakteriobójczym, opatrywanie owrzodzeń o różnej etiologii, odleżyn, ran pooperacyjnych, miejsc pobrania przeszczepów skórnych, oparzeń, zranień, może być wykorzystywany jako opatrunek wtórny w celu pokrycia innego opatrunku znajdującego się bezpośrednio na ranie\n",null,"szt.","1 szt.",0]
[344,"Opatrunek przeznaczony do regulacji poziomu wilgotności w obrębie rany. , 9x9 cm, sterylny o następujących właściwościach: wykonany z hydrokoloidów, opatrunek w postaci płytki zbudowanej z warstwy zewnętrznej ochronnej i wewnętrznej kontaktowej z raną,\nśrednio absorpcyjny, hamuje rozwój drobnoustrojów przez wytworzenie lekko kwaśnego środowiska w ranie, w zetknięciu z opatrunkiem wydzielina z rany przekształca się w żel, przez co rana zostaje odizolowana od nadmiaru wysięku, a jednocześnie zabezpieczona przed wysychaniem i ochłodzeniem. Wytworzone zostaje wilgotne środowisko sprzyjające procesom gojenia, utrzymanie wilgotnego środowiska w ranie stymuluje proces jej samooczyszczania, ułatwia autolizę martwych tkanek, wzrost ziarniny, wpływa na skrócenie czasu gojenia, możliwa jest bezbolesna zmiana opatrunku, który nie przywiera do rany, a w trakcie jego usuwania nie dochodzi do wtórnego uszkodzenia tkanek, miękki i elastyczny - dopasowuje się do kształtu ciała, zapewnia swobodę ruchu, może być odpowiednio kształtowany oraz przycinany w aseptyczny sposób, w przypadku ran suchych wymaga połączenia z płynnym hydrożelem, który będzie stymulował autolizę tkanek martwiczych i wytworzy wilgotne środowisko, hipoalergiczny, samoprzylepny, jałowy, zastosowanie: na rany ze średnią ilością wysięku lub rany suche, bez wysięku, na rany niezainfekowane lub zakażone w połączeniu z pierwotnym opatrunkiem o działaniu bakteriobójczym, opatrywanie owrzodzeń o różnej etiologii, odleżyn, ran pooperacyjnych, miejsc pobrania przeszczepów, skórnych, oparzeń, zranień, może być wykorzystywany jako opatrunek wtórny w celu pokrycia innego opatrunku znajdującego się bezpośrednio na ranie\n",null,"szt.","1 szt.",0]
[345,"Opatrunek przeznaczony do regulacji poziomu wilgotności w obrębie rany. Działa jak naturalny hydrobalans, pochłaniając lub uzupełniając poziom wilgotności w dnie rany, 9x9 cm, sterylny. Wymagania spełnia np. Suprasorb X, 9x9 cm",null,"szt.","1 szt.",0]
[346,"Opatrunek przeznaczonym do zaopatrywania ran zakażonych (zarówno ostrych, jak i przewlekłych), oparzeń do 2 stopnia, 10x10 cm, jałowy.",null,"szt.","10 szt./opak.",0]
[347,"Opatrunek przeznaczonym do zaopatrywania ran zakażonych (zarówno ostrych, jak i przewlekłych), oparzeń do 2 stopnia, 10x10 cm, jałowy. Wymagania spełnia np.: Atrauman Ag, 10x10.",null,"szt.","10 szt./opak.",1]
[348,"Opatrunek przezroczysty przeznaczony do opatrywania wkłuć centralnych, 10 cm x 12 cm (100 szt./op.).Wymagania spełnia np.. Tegaderm , 10x12 cm",null,"szt.","1 szt.",0]
[349,"Opatrunek przezroczysty przeznaczony do opatrywania wkłuć centralnych, 8,9cm x 11,5cm;  nasączony 2% chlorheksydyną; rozmiar hydrożelu 3cm x 4cm",null,"szt.","1 szt.",3]
[350,"Opatrunek przezroczysty samoprzylepny, z folii poliuretanowej, sterylny, pakowany osobno, 10 cm x 12 cm. Wymagania spełnia np.. Suprasorb F, 10x12 cm:\n\n",null,"szt.","1 szt.",0]
[351,"Opatrunek przezroczysty samoprzylepny, z folii poliuretanowej, sterylny, pakowany osobno, 10 cm x 12 cm. Wymagania spełnia np.. Suprasorb F, 10x12 cm:\n\n",null,"szt.","1 szt.",0]
[352,"Opatrunek przezroczysty Suprasorb F, samoprzylepny, z folii poliuretanowej, niesterylny, na rolce, 10 cm x 10 m. Wymagania spełnia np. Suprasorb F\n\n",null,"szt.","1 szt.",1]
[353,"Opatrunek specjalistyczny na odleżyny i trudo gojące się rany, antybakteryjny, 10 x 10 cm 1s. Wymagania spełnia np.. Opatrunek AQUACEL AG Hydrofibre, 10 x 10:",null,"szt.","1 szt.",8]
[354,"Opatrunek sterylny, naturalny hydrobalans o działaniu przeciwbakteryjnym, zapewnia  optymalną wilgotność w środowisku rany, 5x5cm. Wymagania spełnia np. Suprasorb X + PHMB, 5x5 cm: ",null,"szt.","1 szt.",0]
[355,"Opatrunek typu Ashermana, Opatrunek wentylowy ACS ",null,"szt.","1 szt.",0]
[356,"Opatrunek z nanokryształami srebra z barierą antybakteryjną przeznaczonym do ran przewlekłych, rozm. 5x5 zm, jałowy. Wymagania spełnia np.. Acticoat 5x5.",null,"szt.","1 szt.",0]
[357,"Opatrunek z wkładem chłonnym rozmiar 10x10cm,hipoalergiczny. Wymagania spełnia np. Elastopor Steril ",null,"opak.","30 szt./opak.",40]
[358,"Opatrunki hydrokoloidowe granuflex 10x10",null,"szt.","1 szt.",9]
[359,"Opatrunki hydrokoloidowe typu np.. granuflex 10x10",null,"szt.","1 szt.",3]
[360,"Opatrunki z Miodem typu np.. Manuka Algivon 10x10",null,"szt.","5 szt./opak.",7]
[361,"Osłonki na piersi  typu np.. NUK",null,"szt.","1 szt.",0]
[362,"Osłonki na piersi rozm. L TYPU np.. lovi",null,"szt.","1 szt.",0]
[363,"Osłonki na piersi rozm. L TYPU np..Medela",null,"szt.","1 szt.",0]
[364,"Osłonki na piersi rozm. M typu np.. Medela",null,"szt.","1 szt.",2]
[365,"Ostrza chirurgiczne nr 10",null,"opak.","opak.",3]
[366,"Ostrza chirurgiczne nr 11",null,"opak.","opak.",3]
[367,"Ostrza chirurgiczne nr 15",null,"opak.","opak.",4]
[368,"Ostrze wymienne do skalpela. Standardowe ostrza chirurgiczne ze stali nierdzewnej, sterylne, pakowane pojedynczo w folię.",null,"opak.","100 szt./opak.",3]
[369,"Ośmiorniczki dla wcześniaków",null,"szt.","1 szt.",0]
[370,"Pajacyk dla nemowlaka  3 m",null,"szt.","1 szt.",2]
[371,"Papier do EKG, 0,58x25:  Papier termoczuły do aparatu AsCARD   Mr. Green (0,58 X 25) op. 10 szt.",null,"opak.","10 szt./opak.",0]
[372,"Papier do EKG, 0,58x25:  Papier termoczuły do aparatu AsCARD   Mr. Green (0,58 X 25) op. 10 szt.",null,"opak.","10 szt./opak.",0]
[373,"Papier do EKG, 60x25:  Papier termoczuły do aparatu AsCARD  Mr. Red (60X25) op. 10 szt.",null,"opak.","10 szt./opak.",3]
[374,"Papier krepowany biały",null,"szt.","1 szt.",128]
[375,"Papier krepowany zielony",null,"szt.","1 szt.",81]
[376,"Papier KTG 150 mm x 100 mm x 150 kartek ",null,"opak.","opak.",6]
[377,"Papierki lakmusowe",null,"opak.","opak.",3]
[378,"Pasek mocujący mocowanie płytki worka do zbiórki moczu. Wymagania spełnia np.. Coloplast Pasek mocujący ",null,"szt.","1 szt.",2]
[379,"Paski do badania pH pochwy typu Paski pH 4-7",null,"opak.","opak.",0]
[380,"Paski do gleukometrów  Accu-Chek Activ: paski do gleukometrów Accu-Chek Activ  (czerwone), 50 szt/opak.",null,"opak.","50 szt./opak.",41]
[381,"Paski do gleukometrów „smart scan”: ”: Paski do gleukometrów „smart scan”, 500 szt.",null,"opak.","500 szt./opak.",0]
[382,"Paski do gleukometrów IXELL: 50 szt/opak.",null,"opak.","50 szt./opak.",3]
[383,"Paski do glukometru AccuCheck Active",null,"szt.","1 szt.",158]
[384,"Paski do glukometru Accu-Chek Active zielone",null,"opak.","opak.",9]
[385,"Paski do glukometru Contour TS",null,"opak.","50 szt./opak.",0]
[386,"Paski do oznaczania stężenia glukozy i ciał ketonowych w moczu.",null,"opak.","50 szt./opak.",3]
[387,"Paski do zamykania ran typu steri strip (różne rozmiary)",null,"szt.","1 szt.",0]
[388,"Paski pH 0-14",null,"opak.","opak.",11]
[389,"Paski testowe do lipidogramu, opakowanie składające się z 15 testów do pomiaru gospodarki lipidowej (TC+HDL+LDL+TG+TC/HDL), 15 szt./op, kompatybilne z glukometrem do kontroli gospodarki lipidowej CardioChek PA ",null,"opak.","15 szt./opak.",0]
[390,"Pasta do zębów dla dzieci typu np.. Nenedent bez fluoru",null,"szt.","1 szt.",0]
[391,"Pasta do zębów dla dzieci typu np.. Nenedent z fluorem",null,"szt.","1 szt.",0]
[392,"Pasta stomijna w paskach  służy do wypełnienia nierówności skóry. Jeden pasek 6g, w komplecie 10 szt. Wymagania spełnia np.Coloplast Pasta stomijna w paskach",null,"opak.","opak.",7]
[393,"Patyczki higieniczne do uszu ",null,"opak.","opak.",1]
[394,"PBS - zbuforowany roztwór soli fizjologicznej bez jonów wapnia i magnezu (Dulbecco's phosphate - buffered saline – DPBS). Stosowany w hodowlach komórkowych m.in. w celu przepłukiwania komórek, stabilizacji komórek podczas transportu, jako wyjściowy roztwór referencyjny do rozcieńczeń. Zapewnia odpowiednią równowagę osmotyczną wewnątrz-zewnątrzkomórkową. Nie zawiera jonów wapnia i magnezu oraz czerwieni fenolowej. Stężony 1X, pH w zakresie 7.0-7.3. Objętość 500 mL ",null,"ml","500 ml",11]
[395,"Pęseta jednorazowa sterylna",null,"szt.","1 szt.",73]
[396,"Pianka do higieny intymnej typu np..Skarb Matki",null,"szt.","1 szt.",0]
[397,"Pieluszki muślinowe 70x70",null,"szt.","1 szt.",3]
[398,"Pierścienie magnetyczne: kompatybilne z kapilarami RKZ",null,"szt.","1 szt.",4]
[399,"Pierwsza szczotczka do ząbków typu np.. Canpol",null,"szt.","1 szt.",1]
[400,"Pipety do panelu lipidowego, pipety 40ul, 16 szt./op., kompatybilne z glukometrem do kontroli gospodarki lipidowej wymagania spełnia np.. CardioChek PA .",null,"opak.","15 szt./opak.",6]
[401,"Pipety serologiczne sterylne, pakowane osobno  10mL",null,"szt.","1 szt.",281]
[402,"Pipety serologiczne sterylne, pakowane osobno  25mL",null,"szt.","1 szt.",188]
[403,"Pipety serologiczne sterylne, pakowane osobno  50mL  ",null,"szt.","1 szt.",94]
[404,"Pipety serologiczne sterylne, pakowane osobno  5mL ",null,"szt.","1 szt.",250]
[405,"Plaster do kaniul: Jałowy, hipoalergiczny opatrunek włókninowy z klejem akrylowym, do mocowania kaniul w miejscu wkłucia, rozmiar 6cm x 8cm, opakowanie zbiorcze max 50szt.",null,"szt.","1 szt.",673]
[406,"Plastry opatrunkowe do zaopatrywania pooperacyjnych ran sączących, do jałowego opatrywania drobnych skaleczeń, samoprzylepny opatrunek z hydrofobową mikrosiatką, stanowiąca warstwę przylegającą do rany, ułatwia szybkie przenikanie wydzieliny i przekazywanie jej do warstwy chłonnej, 10x8 cm. Wymagania spełnia np. Cosmopor steril, 8x10 cm: p",null,"opak.","30 szt./opak.",3]
[407,"Plastry opatrunkowe do zaopatrywania pooperacyjnych ran sączących, do jałowego opatrywania drobnych skaleczeń, samoprzylepny opatrunek z hydrofobową mikrosiatką, stanowiąca warstwę przylegającą do rany, ułatwia szybkie przenikanie wydzieliny i przekazywanie jej do warstwy chłonnej. Wymagania spełnia np. Cosmopor steril, 15X8: ",null,"opak.","30 szt./opak.",3]
[408,"Plastry poiniekcyjne pakowane w kartoniki o różnych rozmiarach",null,"opak.","20 szt./opak.",9]
[409,"Płyn antybakteryjny zawierający octenidynę, do stosowania na rany przewlekłe, 350 ml. Wymagania spełnia np. Octenilin płyn, 350 ml",null,"szt.","1 szt.",3]
[410,"Płyn do higieny intymnej dla kobiet w okresie ciąży typu np.. Lacibios Femina Pregna  150Ml",null,"szt.","1 szt.",0]
[411,"Płyn do higieny intymnej typu np.. Ziaja Intima 200 ml - Kremowy Płyn Do Higieny Intymnej Z Kwasem Mlekowym",null,"szt.","1 szt.",0]
[412,"Płyn do higieny intymnej typu np..Asa, Lacibios Femina Protecta ",null,"szt.","1 szt.",0]
[413,"Płyn do higieny intymnej typu np..Lactacyd Płyn Ginekologiczny do higieny 200 ml",null,"szt.","1 szt.",0]
[414,"Płyn do higieny intymnej typu np.. Oceanic, AA Intymna Help, ",null,"szt.","1 szt.",0]
[415,"Płyn do higieny intymnej typu  np..Pollena-Ostrzeszów,Dzidziuś dla mamy, Płyn Ginekologiczny dla kobiet w ciąży i po porodzie",null,"szt.","1 szt.",0]
[416,"Płyn do higieny intymnej typu np.. Ziaja Intima 200 ml - Kremowy Płyn Do Higieny Intymnej Z Kwasem Laktobionowym",null,"szt.","1 szt.",0]
[417,"Płyn do higieny intymnej z kwasem hialuronowym typu np.. Ziaja Intima 200 ml ",null,"szt.","1 szt.",0]
[418,"Płyn do oczyszczania i dekontaminacji tkanek rany, zarówno leżących powierzchownie oraz położonych głęboko, 1000ml.Wymagania spełnia np..  ACTIMARIS płyn 1000 ML",null,"szt.","1000 ML",1]
[419,"Płyn do oczyszczania skóry 500ML preparatu do mycia ciała i włosów bez zawartości mydła, który jest preparatem skupiającym w sobie szampon, żel do ciała oraz piankę w jednym. Posiada skuteczne działanie antybakteryjne dzięki zawartości w składzie chlorheksydyny oraz olejku z drzewa herbacianego. Neutralne PH oraz odpowiedni dobór składników zapewniają znakomite nawilżenie oraz odżywienie skóry. Preparat posiada potwierdzoną badaniami skuteczność działania na MRSA oraz Clostridium difficile na poziomie 99,9%.",null,"szt.","1 szt.",0]
[420,"Płyn do płukania jamy ustnej. Wymagania spełnia np. Septosan",null,"szt.","1 szt.",1]
[421,"Płyn ginekologiczny do higieny intymnej przeciwgrzybiczy typu np..Lactacyd,  200 ml ",null,"szt.","1 szt.",0]
[422,"Płyn odkażający. Wymagania spełnia np. Manusan",null,"szt.","1 szt.",4]
[423,"Płynny trójenzymatyczny wydajny preparat dezynfekcyjno-myjący. Wymagania spełnia np.: Aniosyme DD1",null,"L","1 L",3]
[424,"Płytka stomijna o owalnym kształcie do wycięcia. Stosowana do stomii  wypukłej o małej średnicy, położonej w trudno dostępnym miejscu, rozm. 40 (10-35). Wymagania spełnia np.. Płytka SenSura Click z uszkami, 40 (10-35)",null,"opak.","5 szt./opak.",7]
[425,"Płytka stomijna o owalnym kształcie do wycięcia. Stosowana do stomii wypukłej o dużej średnicy, położonej w trudno dostępnym miejscu, rozm. 60 (10-55). Wymagania spełnia  np.. Płytka SenSura Click z uszkami, 60 (10-55): ",null,"opak.","5 szt./opak.",7]
[426,"Płytki do hodowli komórkowych, sterylne pakowane po 10 sztuk",null,"opak.","10 szt./opak.",8]
[427,"Podkład bibułowy 50cm x 50m",null,"szt.","1 szt.",0]
[428,"Podkład higieniczny z wkładem chłonnym duży, rozmiar 90x170cm",null,"opak.","30 szt./opak.",0]
[429,"Podkład medyczny 58-60 cm (Prześcieradło papierowe)",null,"rolka","rolka",2]
[430,"Podkłady mocno chłonne 30 szt Wymagania spełnia np.. Seni Soft 90 x 60cm ",null,"opak.","30 szt./opak.",2]
[431,"Podkłady mocno chłonne 30 szt, chłonność 1500 ml",null,"opak.","30 szt./opak.",0]
[432,"Podkłady nieprzemakalne, foliowane przescieradło",null,"rolka","rolka",4]
[433,"Podkłady pod gips 15cmx3m. Wymagania spełnia np. ROLTA SOFT ",null,"szt.","1 szt.",0]
[434,"Podkłady żelowe do defibrylacji: Podkłady żelowe do defibrylacji, jednorazowe, oddzielnie pakowane, kompatybilne z defibrylatorem manualnym dwufazowym, rozmiar 165mm x 133mm, powierzchnia aktywna 135mm x 104mm ",null,"szt.","1 szt.",4]
[435,"Podkłady żelowe do defibrylacji: Podkłady żelowe do defibrylacji, jednorazowe, oddzielnie pakowane, kompatybilne z defibrylatorem manualnym dwufazowym.\n\n",null,"szt.","1 szt.",0]
[436,"Podłoża do systemu BacT/ALERT FA do hodowli bakterii i grzybów w warunkach tlenowych z krwi i płynów ustrojowych od pacjentów w trakcie antybiotykoterapii. ",null,"opak.","100 szt./opak.",0]
[437,"Podłoża hodowlane  do systemów  BD  Bactec™(tlenowe/beztlenowe) – kompatybilność z próżniowym systemem pobierania krwi Vacutainer.",null,"szt.","1 szt.",0]
[438,"Podłoża hodowlane  do systemów  BD  Bactec™(tlenowe/beztlenowe) – kompatybilność z próżniowym systemem pobierania krwi Vacutainer.",null,"szt.","1 szt.",0]
[439,"Podłoże do hodowli komórkowych DMEM (Dulbecco's Modified Eagle Medium) – powszechnie stosowane medium w hodowlach różnego rodzaju komórek ssaczych, w tym komórek ludzkich. Medium zawiera 1 g/L D-glukozy oraz 110 mg/L pirogronianu sodu. Nie zawiera HEPES i L-glutaminy. Zawiera czerwień fenolową. Roztwór stężony 1X. Objętość 500 mL ",null,"ml","500 ml",3]
[440,"Podłoże do oznaczania liczby komórek bakterii (posiew moczu), jałowe.  Wymagania spełnia np.URICULT ",null,"szt.","1 szt.",6]
[441,"Podstawowy zestaw do zmiany opatrunku typu np..  Matoset",null,"szt.","1 szt.",9]
[442,"Pojemnik na kał : Pojemnik na kał z łopatką – jałowy",null,"szt.","1 szt.",36]
[443,"Pojemnik na mleko w proszku typu np.. Tommmee Tippe",null,"szt.","1 szt.",0]
[444,"Pojemnik plastikowy do zbiórki moczu z uchwytem, pojemność 2500ml",null,"szt.","1 szt.",1]
[445,"Pojemniki na BK: Pojemniki do bezpiecznego pobierania plwociny, plastikowy, jałowy, bez łopatki.",null,"szt.","1 szt.",0]
[446,"Pojemniki na odpady 1l ",null,"szt.","1 szt.",80]
[447,"Pojemniki na odpady 5l",null,"szt.","1 szt.",53]
[448,"Pojemniki na posiew moczu. Wymagania spełnia np. Uromedium",null,"szt.","1 szt.",4]
[449,"Polimeraza - Enzym polimeraza Taq do amplifikacji trudnych matryc DNA bogatych w pary zasad GC, z buforem zawierającym jony magnezu (15mM MgCl2) – 1000U ",null,"szt.","1 szt.",3]
[450,"Poliuretanowa podkładka pod rurkę tracheostomijną, z otworem na środku o średnicy 11mm na zamocowanie rurki, zygzakowane nacięcie, rozmiar dla dorosłych 9 x 10 x 0,5 cm \n",null,"szt.","1szt.",2]
[451,"Poliuretanowa podkładka pod rurkę tracheostomijną, z otworem na środku o średnicy 6mm na zamocowanie rurki, zygzakowane nacięcie, rozmiar dla dzieci 6,5 x 6,5 x 0,5 cm\n",null,"szt.","1szt.",3]
[452,"Pościel i poduszka",null,"kpl.","1 kpl.",6]
[453,"Preparat do dezynfekcji rąk , 5 l.",null,"szt.","5 L",6]
[454,"Preparat do dezynfekcji rąk w żelu, 500ml.",null,"szt.","500 ML",4]
[455,"Preparat do dezynfekcji rąk z pompką, 500 ml",null,"szt.","500 ML",33]
[456,"Preparat do higieny uszu, 1 ml, 10 dawek jednorazowych",null,"opak.","opak.",0]
[457,"Preparat na bazie alkoholi do odkażania skóry przed operacjami, przed iniekcjami, punkcjami, pobraniem krwi, 1 litr.",null,"szt.","1 L",4]
[458,"Preparat na bazie alkoholi do odkażania skóry przed operacjami, przed iniekcjami, punkcjami, pobraniem krwi, 500 ml.",null,"szt.","500 ML",15]
[459,"Preparat przeznaczony do krótkich zabiegów odkażających związanych z raną, błoną śluzową i graniczącą z nią skórą, przed zabiegami diagnostycznymi i operacyjnymi w dermatologii, przy pielęgnacji ran i szwów pooperacyjnych, 1 litr. Wymagania spełnia np. Octenisept 1L",null,"szt.","1 L",1]
[460,"Preparat przeznaczony do krótkich zabiegów odkażających związanych z raną, błoną śluzową i graniczącą z nią skórą, przed zabiegami diagnostycznymi i operacyjnymi w dermatologii, przy pielęgnacji ran i szwów pooperacyjnych, 250 ml. Wymagania spełnia np. Octenisept 250 ml.",null,"szt.","250 ML",4]
[461,"Probiotyczny preparat do higieny intymnej SOS",null,"szt.","1 szt.",0]
[462,"Probówki do systemu próżniowego Vacutte, do koagulologi, standard: probówki do koagulologii systemu próżniowego Vacutte zawierające buforowany roztwór cytrynianu sodowego o stężeniu 3,8%. ",null,"szt.","1 szt.",113]
[463,"Probówki do systemu próżniowego Vacutte, do surowicy: probówki do surowicy systemu próżniowego Vacutte z aktywatorem wykrzepiania i granulatem.",null,"szt.","1 szt.",144]
[464,"Probówki do systemu próżniowego Vacutte, z EDTA, 4,5 ml: Probówki z EDTA systemu próżniowego Vacutte stosowane do analizy hematologicznej krwi pełnej",null,"szt.","1 szt.",113]
[465,"Probówki o poj. 2,0 ml, 12,5 x 48 mm,stojące, z korkiem z gwintem wewnętrznym oraz podziałką i polem do opisu; sterylne, DNase/RNase free;    50 szt. ",null,"opak.","50 szt./opak.",7]
[466,"Probówki o pojemności 0,2 ml, w paskach po 8 sztuk, przeźroczyste, każda probówka z osobnym wieczkiem, wypukłe wieczka, wolne od DNAz i RNAz,  1000 sztuk",null,"opak.","1000 szt./opak.",2]
[467,"Probówki o pojemności 15 ml, z zakrętką, sterylne, – 100 sztuk",null,"opak.","100 szt./opak.",1]
[468,"Probówki stożkowe o pojemności  1,5 ml, z zakrętką, z uszczelką gumową, z żebrowaniem umożliwiającym szybkie otwieranie i zamykanie, wolne od DNAz i RNAz, 1000 sztuk ",null,"opak.","1000 szt./opak.",4]
[469,"Probówki stożkowe o pojemności 50 ml,  z zakrętką,  sterylne, 100 sztuk",null,"opak.","100 szt./opak.",1]
[470,"Probówki typu np..Eppendorf  1,5ml w workach po 500 sztuk ",null,"opak.","500 szt./opak.",6]
[471,"Probówki typu np..Eppendorf  2ml w workach  po 500 sztuk ",null,"opak.","500 szt./opak.",4]
[472,"Probówki typu np..Eppendorf  PCR Clin 1,5ml w workach ",null,"opak.","opak.",2]
[473,"Probówki typu np.. Eppendorf  PCR Clin 2ml w workach",null,"opak.","opak.",2]
[474,"Probówki typu np.. Eppendorf  z zakrętką z gwintem i gumką  2ml w workach po 200 sztuk ",null,"opak.","200 szt./opak.",0]
[475,"Probówki typu np..Eppendorf z zakrętką z gwintem i gumką  1,5ml w workach po 200 sztuk ",null,"opak.","200 szt./opak.",0]
[476,"Proszek do wspomagania karmienia piersią typu np.. Femaltikier",null,"szt.",null,0]
[477,"Prowadnica do rurki intubacyjnej wykonana z metalu pokrytego tworzywem, posiadająca miękki koniec, jałowa, jednorazowego użytku, rozmiar 10 Fr/Ch",null,"szt.","1 szt.",9]
[478,"Prowadnica do rurki intubacyjnej wykonana z metalu pokrytego tworzywem, posiadająca miękki koniec, jałowa, jednorazowego użytku, rozmiar 14 Fr/Ch",null,"szt.","1 szt.",9]
[479,"Prowadnica do rurki intubacyjnej wykonana z metalu pokrytego tworzywem, posiadająca miękki koniec, jałowa, jednorazowego użytku, rozmiar 6 Fr/Ch\n",null,"szt.","1 szt.",9]
[480,"Przeciwbakteryjny opatrunek z alginianu wapnia i srebrem do ran przewlwkłych, 10x10 cm, sterylny o właściwościach: opatrunek z dzianej siatki zawierający węgiel aktywny i srebro jonowe, materiał, z którego wykonany jest opatrunek zapewnia dobrą absorpcję wysięku z rany, węgiel aktywny wiąże bakterie i neutralizuje zapachy, srebro jonowe wykazuje właściwości bakteriobójcze o szerokim spektrum działania, opatrunek wchłania wydzielinę z rany, przez co zostaje ona odizolowana od nadmiaru wysięku, a jednocześnie zabezpieczona przed wysychaniem. Wytworzone zostaje wilgotne środowisko sprzyjające procesom gojenia, utrzymanie wilgotnego środowiska w ranie stymuluje proces jej samooczyszczania, ułatwia autolizę martwych,tkanek, wzrost ziarniny, wpływa na skrócenie czasu gojenia, wraz ze zmienianym opatrunkiem z rany usuwana jest wydzielina oraz martwe tkanki, możliwa jest atraumatyczna zmiana opatrunku, ponieważ nie przywiera on do rany, a w trakcie jego usuwania nie dochodzi do wtórnego uszkodzenia tkanek, miękki i elastyczny - dopasowuje się do kształtu ciała, zapewnia swobodę ruchu, wymaga pokrycia opatrunkiem o właściwościach chłonnych, np. kompresem, opatrunkiem wysokochłonnym, pianką poliuretanową, nieprzylepny, hipoalergiczny, jałowy; zastosowanie: na rany ze średnią i dużą ilością wysięku, zalecany do stosowania na rany zainfekowane o nieprzyjemnym, ostrym zapachu, opatrywanie owrzodzeń.\n",null,"szt.","1 szt.",0]
[481,"Przedłużacze do pomp infuzyjnych, bursztynowy: Dren zakończony łącznikiem LUER i LUER – LOCK, średnica drenu 1,5 mm x 2,7 mm, długość drenu 1500 mm, bursztynowy.",null,"szt.","1 szt.",25]
[482,"Prześcieradła papierowe, od 60 do 100 cm szer.: Prześcieradła papierowe w roli, dwuwarstwowe perforowane, jednorazowego użytku",null,"szt.","1 szt.",22]
[483,"Prześcieradło  papierowo-foliowe, szerokość 58cm.: Prześcieradła papierowe w roli,  perforowane co 38cm, jednorazowego użytku, dostępne w kolorach biały, niebieski, zielony, różowy, długość 50m",null,"szt.","1 szt.",11]
[484,"Przezroczysty opatrunek hydrożelowy do zaopatrywania ran przewlekłych, jałowy, rozm 10x10 cm, jałowy.  Wymagania spełnia np. Hydrosorb gel, 15 g",null,"szt.","1 szt.",0]
[485,"Przylepiec  szer 10cm typu np.. hypafix/omnifix",null,"opak.","opak.",6]
[486,"Przylepiec jedwabny szer. 2,5 cm",null,"szt.","1 szt.",23]
[487,"Przylepiec z porowatej, przezroczystej folii, do podtrzymywania opatrunków, 1,25x5. Wymagania spełnia np.  OMNIFILM 1,25x5",null,"szt.","1 szt.",3]
[488,"Przylepiec z porowatej, przezroczystej folii, do podtrzymywania opatrunków, 5x5. Wymagania spełnia np.  OMNIFILM 5x5",null,"szt.","1 szt.",3]
[489,"Przylepiec z włókniny, do podtrzymywania opatrunków, 1,25x5.",null,"szt.","1 szt.",42]
[490,"Przylepiec z włókniny, do podtrzymywania opatrunków, 5x5.",null,"szt.","1 szt.",37]
[491,"Przyrząd do infuzji z precyzyjnym regulatorem przepływu w formie beczułki 5-250ml/h, dodatkowa skala do lipidów (40%), zakończone filtrem hydrofobowym umożliwiającym bezpieczne wypełnienie drenu. Kolor standardowy i bursztynowe",null,"szt.","1 szt.",16]
[492,"Przyrząd do przetaczania płynów infuzyjnych: Przyrząd do przetaczania płynów infuzyjnych, Igła biorcza dwukanałowa o odpowiedniej ostrości, z kryzą ograniczającą, przeciwbakteryjny filtr powietrza zabezpieczony zatyczką, elastyczna jednoczęściowa komora kroplowa z filtrem płynu o wielkości oczek 15 ľm, rolkowy regulator przepływu z zaczepem dla odłączonego drenu, łącznik LUER-LOCK z osłonką zakończony filtrem hydrofobowym, opakowanie folia-papier",null,"szt.","1 szt.",142]
[493,"Przyrząd do przetaczania płynów infuzyjnych: Przyrząd do przetaczania płynów infuzyjnych, Igła biorcza dwukanałowa o odpowiedniej ostrości, z kryzą ograniczającą, przeciwbakteryjny filtr powietrza zabezpieczony zatyczką, elastyczna komora kroplowa z filtrem płynu o wielkości oczek 15 ľm, rolkowy regulator przepływu z zaczepem dla odłączonego drenu, łącznik LUER-LOCK z osłonką.",null,"szt.","1 szt.",31]
[494,"Przyrząd do wielokrotnego pobierania leków z fiolek i worków, zakończony portem bezigłowych w systemie podzielnej membrany, filtr odpowietrzający 0,2um.",null,"szt.","1 szt.",22]
[495,"Pudełko tekturowe 1x uż na sprzęt medyczny 4 l czerwone",null,"szt.","1 szt.",39]
[496,"Pudrowane rękawice chirurgiczne 6,0 : Rękawice chirurgiczne pudrowane skrobią (mączką) kukurydzianą.rękawice chirurgiczne pudrowane będące środkiem ochrony indywidualnej kat. III\n\n",null,"para","1 para",250]
[497,"Pudrowane rękawice chirurgiczne 6,5 : Rękawice chirurgiczne pudrowane skrobią (mączką) kukurydzianą.rękawice chirurgiczne pudrowane będące środkiem ochrony indywidualnej kat. III\n\n",null,"para","1 para",469]
[498,"Pudrowane rękawice chirurgiczne 7,0: Rękawice chirurgiczne pudrowane skrobią (mączką) kukurydzianą, rkawice chirurgiczne pudrowane będące środkiem ochrony indywidualnej kat. III",null,"para","1 para",500]
[499,"Pudrowane rękawice chirurgiczne 7,5; Rękawice chirurgiczne pudrowane skrobią (mączką) kukurydzianą, rekawice chirurgiczne pudrowane będące środkiem ochrony indywidualnej kat. III",null,"para","1 para",344]
[500,"Pulsoksymetr typu np..BEURER Pulsoksymetr PO 40",null,"szt.","1 szt.",2]
[501,"Pumeks",null,"szt.","1 szt.",1]
[502,"Reduktor A30 - do tlenu medycznego",null,"szt.","1 szt.",0]
[503,"Reduktor tlenowyA 40-I do tlenu medycznego",null,"szt.","1 szt.",0]
[504,"Resuscytator oddechowy sylikonowy, dla dorosłych",null,"szt.","1 szt.",0]
[505,"Ręcznik papierowy w rolce",null,"opak.","2 szt./opak.",13]
[506,"Rękaw papierowo foliowy do sterylizacji  rozm. 5x 200",null,"szt.","1 szt.",2]
[507,"Rękaw papierowo foliowy do sterylizacji rozm. 12,5x200",null,"szt.","1 szt.",65]
[508,"Rękaw papierowo- foliowy do sterylizacji rozm.20X200",null,"szt.","1 szt.",25]
[509,"Rękaw papierowo- foliowy do sterylizacji rozm.30x200",null,"szt.","1 szt.",34]
[510,"Rękawice chirurgiczne poliizoprenowe, sterylne, bezpudrowe, z rolowanym mankietem, z wewnętrzną i zewnętrzną warstwą polimerową, kolor naturalnego lateksu, dla osób uczulonych na lateks,  Rozmiary 5,5-9,0 ",null,"para","1 para",6]
[511,"Rękawice nitrylowe bezpudrowe  S: Rękawica diagnostyczna, niejałowa, nitrylowa, kolor niebieski",null,"opak.","100 szt./opak.",205]
[512,"Rękawice nitrylowe bezpudrowe L: Rękawica diagnostyczna, niejałowa, nitrylowa, kolor niebieski",null,"opak.","100 szt./opak.",127]
[513,"Rękawice nitrylowe bezpudrowe M: Rękawica diagnostyczna, niejałowa, nitrylowa, kolor niebieski",null,"opak.","100 szt./opak.",365]
[514,"Rękawice nitrylowe bezpudrowe XS:  Rękawica diagnostyczna, niejałowa, nitrylowa, kolor niebieski.\n\n",null,"opak.","100 szt./opak.",8]
[515,"Rolki (przenośnik taśmowo - rolkowy) do przenoszenia pacjenta, 1100x485mm",null,"szt.","1 szt.",0]
[516,"Rolki premium (przenośnik taśmowo - rolkowy) do przenoszenia pacjenta, 600x500mm",null,"szt.","1 szt.",0]
[517,"Rondo kąpielowe typu np.. Canpol",null,"szt.","1 szt.",0]
[518,"Rozbudowany zestaw do usuwania szwów typu np.. Matoset",null,"szt.","1 szt.",8]
[519,"Rozcinacz za zaciskaczy pępowinowych, plastikowy",null,"szt.","1 szt.",0]
[520,"Rozgałęziacze infuzyjne  zapewniające duże prędkości przepływu przy jednoczesnym zachowaniu minimalnej przestrzeni martwej, polipropylenowa obudowa, ze zintegrowanym przedłużaczem zmniejszającym ryzyko rozłączenia, przeciekania i zanieczyszczenia. Wymagania spełnia np. BD MultifloTM ",null,"szt.","1 szt.",3]
[521,"Rozszerzadło Hegara zestaw",null,"opak.","1 kpl.",1]
[522,"Roztwór do płukania jamy ustnej o smaku miętowym zawierający substancję czynną octenidynę, 250 ml. Wymagania spełnia np. Octenidol, 250ml",null,"szt.","1 szt.",2]
[523,"Rożek niemowlęcy",null,"szt.","1 szt.",2]
[524,"Rurka intubacyjna z mankietem 7,5: Rurka intubacyjna wykonana z termoplastycznego PVC, mankiet niskociśnieniowy, silikonowany otwór Murphy’ego o zaokrąglonych krawędziach, gładkie zakończenie rurki, balonik kontrolny wskazujący stan napełnienia mankietu, łącznik 15 mm, czytelne oznaczenia rurki: podwójny znacznik głębokości; podziałka centymetrowa; znak skracania rurki; oznakowany balonik kontrolny z zaworkiem zwrotnym, jałowa, jednorazowego użytku.",null,"szt.","1 szt.",28]
[525,"Rurka krtaniowa 4",null,"szt.","1 szt.",0]
[526,"Rurka krtaniowa 5",null,"szt.","1 szt.",0]
[527,"Rurka krtaniowa LT-S rozmiar 4 jednorazowa",null,"szt.","1 szt.",0]
[528,"Rurka LT, 4: Rurka krtaniowa LT-D jednorazowa, jednoświatłowa, pakowana sterylni, przeznaczona jest do zabezpieczenia drożności dróg oddechowych, dwa nadmuchiwane mankiety, z dołączoną do zestawu strzykawką, rozm. 4.\n\n",null,"szt.","1 szt.",2]
[529,"Rurka LT, 5: Rurka krtaniowa LT-D jednorazowa, jednoświatłowa, pakowana sterylni, przeznaczona jest do zabezpieczenia drożności dróg oddechowych, dwa nadmuchiwane mankiety, z dołączoną do zestawu strzykawką, rozm. 5",null,"szt.","1 szt.",2]
[530,"Rurka nosowo gardłowa, 7,5: wykonana z przezroczystego PVC medycznego, sterylna, rozm.7,5.",null,"szt.","1 szt.",7]
[531,"Rurka nosowo gardłowa, 8,0: wykonana z przezroczystego PVC medycznego, sterylna, rozm.8,0.",null,"szt.","1 szt.",8]
[532,"Rurka nosowo-gardłowa ID 8,0",null,"szt.","1 szt.",2]
[533,"Rurka tracheostomijna, 7 B/L Z/O: Rurka tracheostomijna z polietylenu, jednorazowego użytku, jałowa, z okienkiem, przeznaczone do stosowania u chorych po usunięciu krtani oraz w leczeniu zmian chorobowych wywołanych dusznością krtaniową, ROZM. 7",null,"szt.","1 szt.",1]
[534,"Rurka tracheostomijna, 7,5 B/L Z/O: Rurka tracheostomijna z polietylenu, jednorazowego użytku, jałowa, z okienkiem, przeznaczone do stosowania u chorych po usunięciu krtani oraz w leczeniu zmian chorobowych wywołanych dusznością krtaniową, ROZM. 7,5",null,"szt.","1 szt.",2]
[535,"Rurki do oznaczania opadu - OB.: Rurki w komplecie ze strzykawko-probówkami służą do oznaczania opadu - OB - w wersji liniowej, ze skalą typu np. Sedisight Plus.",null,"szt.","1 szt.",47]
[536,"Saszetka płynu z 0,1% chlorheksydyną do dekontaminacji jamy ustnej, pojemność 10ml",null,"szt.","1 szt.",3]
[537,"Serweta włókninowa jałowa, 40x40 cm: Serweta z włókniny jałowa bez otworu, rozmiar 40 x 40 cm.",null,"szt.","1 szt.",0]
[538,"Serweta włókninowa jałowa, 45x45 cm: Serweta z włókniny jałowa bez otworu, rozmiar 45 x 45 cm.",null,"szt.","1 szt.",22]
[539,"Serweta włókninowa jałowa, 70x50 CM: Serweta z włókniny jałowa bez otworu, rozmiar \n70 x 50 cm",null,"szt.","1 szt.",31]
[540,"Serweta włókninowa jałowa, 80x50 CM: Serweta z włókniny jałowa bez otworu, rozmiar \n80 x 50 cm\n",null,"szt.","1 szt.",6]
[541,"Serweta włókninowa niejałowa, 40x40 cm : Serweta z włókniny niejałowa bez otworu, rozmiar 40 x 40 cm.                                                         ",null,"szt.","1 szt.",0]
[542,"Serweta włókninowa niejałowa, 45x40 cm : Serweta z włókniny TMS niejałowa bez otworu, niebieska, rozmiar 45 x 40 cm.                                                         ",null,"szt.","1 szt.",14]
[543,"Serweta włókninowa niejałowa, 75x55 CM: Serweta z włókniny niejałowa bez otworu, rozmiar 75 x 55 cm",null,"szt.","1 szt.",6]
[544,"Serweta włókninowa niejałowa, 80x45CM: Serweta z włókniny TMS niejałowa bez otworu, niebieska, rozmiar 80 x 45 cm",null,"szt.","1 szt.",2]
[545,"Serweta zintegrowana z osłonami na kończyny, z otworem samoprzylepnym w okolicy krocza o wymiarach 10cm x 15cm, zintegrowana z torbą na płyny o wymiarach 50cm x 50cm  wyposażoną w sztywnik, filtr oraz podłączenie drenu\n",null,"szt.","1 szt.",0]
[546,"Serwety z otworem sterylne ( 45x45)",null,"szt.","1 szt.",38]
[547,"Seton z gazy jałowy 2m x 5cm ",null,"szt.","1 szt.",5]
[548,"Silikonowy balonowy zgłębnik, używany jako wymiennik istniejącego zgłębnika (P.E.G., G-Tube lub Button) lub jako początkowy zgłębnik gastrostomijny podczas interwencji operacyjnej. Wymagania spełnia np.. Flocare g-tube ch 16 - zgłębnik gastrostomijny",null,"szt.","1 szt.",2]
[549,"Skarpetki dla noworodka",null,"szt.","1 szt.",0]
[550,"Smoczek do podawania lekarstw typu Numi Med.",null,"szt.","1 szt.",0]
[551,"Smoczek uspokajacz  0m +",null,"szt.","1 szt.",0]
[552,"Smoczek uspokajacz  4m +",null,"szt.","1 szt.",0]
[553,"Smoczek uspokajacz 6m +",null,"szt.","1 szt.",0]
[554,"Smoczek-Gryzak z termometrem  typu Canpol",null,"szt.","1 szt.",0]
[555,"Probówki typu np..S-Monovette 1,2 EDTA",null,"szt.","1 szt.",156]
[556,"Probówki typu np.. S-Monovette 1,2 glucose",null,"szt.","1 szt.",109]
[557,"Probówki typu np.. S-Monovette2 ml, ESR/Citrate Buffer ",null,"szt.","1 szt.",141]
[558,"Probówki typu np.. S-Monovette 2.7 serum ",null,"szt.","1 szt.",156]
[559,"Sonda domaciczna-metalowa",null,"szt.","1 szt.",1]
[560,"Spirutus salicylowy 2% 100g",null,"sztuka","100g",3]
[561,"Spłongostan, opatrunek hemostatyczny,  7 x 5 x 0,1 cm",null,"szt.","1 szt.",0]
[562,"Spongostan, opatrunek hemostatyczny,  7 x 5 x 0,1 cm",null,"szt.","1 szt.",0]
[563,"Spray alkoholowy do szybkiej dezynfekcji powierzchni 1 l",null,"szt","1 l",18]
[564,"Spray silikonowy do fantomów. Wymagania spełnia np..  Airway lubricant 180 ml ",null,"szt.","1 szt.",10]
[565,"Sprey do nosa typu np.. Marimer Hipertoniczny 100ml",null,"szt.","1 szt.",0]
[566,"Ssak na statywie jezdnym- łatwy do transportu,kompaktowy profesjonalny ssak elektryczny. Mocna, bezolejowa, bezobsługowa pompa tłokowa umożliwia bezproblemowe odsysanie śluzu, krwi oraz innych płynów u osób dorosłych i dzieci. Bezstopniowa regulacja siły odsysania i manometr ułatwiają kontrolę pracy. Podstawa na 4 kółkach-na dwóch z nich hamulce, koszyk na akcesoria. Zbiorniki można zdejmować lub umieszczać zarówno na wózku (podstawie jezdnej) jak i po bokach obudowy ssaka.",null,"szt.","1 szt.",0]
[567,"Ssaki mechaniczne ręczny",null,"szt.","1 szt.",2]
[568,"Stabilizator do rurki intubacyjnej wykonany z pianki poliuretanowej pokrytej welurem, dwuczęściowy, mocowany za pomocą rzepów, pierwsza część o długości 32cm, druga 47cm z otworem do zamocowania rurki, szerokość 2,5cm, w zestawie taśma silikonowa samoprzylepna oraz rzep samoprzylepny do oklejenia rurki, pakowany pojedynczo",null,"szt.","1 szt.",2]
[569,"Stabilizator do rurki intubacyjnej, umożliwiający łatwe i szybkie zamocowanie rurki intubacyjnej wszystkich rozmiarów, posiadający system umożliwiają sprawne i skuteczne umocowanie stabilizatora, posiadający dodatkowy otwór umożliwiający odessanie substancji z jamy ustnej oraz wprowadzenie sondy żołądkowej\n",null,"szt.","1 szt.",0]
[570,"Statyw na 20 probówek o poj. 1,5 ml, dwupoziomowy",null,"szt.","1 szt.",8]
[571,"Statyw na 96 probówek o poj. 0,2 ml, ze zdejmowaną pokrywą ",null,"szt.","1 szt.",3]
[572,"statyw na kroplówkę",null,"szt.","1 szt.",0]
[573,"Statyw na min 10 probówek o poj. 50 ml ",null,"szt.","1 szt.",3]
[574,"Statyw na min. 20 probówek o poj. 15 ml  ",null,"szt.","1 szt.",3]
[575,"Staza",null,"szt.","1 szt.",6]
[576,"Sterylne rękawice ginekologiczne o długości za łokieć, służące do ręcznego wydobycia łożyska",null,"para","2 szt./para",1]
[577,"Stetoskop",null,"szt.","1 szt.",9]
[578,"Stojak na kroplówkę",null,"szt.","1 szt.",1]
[579,"Strzykawka  jałowa z 10% gliceryną do wypełniania balonów w cewnikach Foley'a",null,"szt.","1 szt.",22]
[580,"Strzykawka 50ml do pompy infuzyjnej, zielony kontrastujący tłok",null,"szt.","1 szt.",25]
[581,"Strzykawka dwuczęściowa jednorazowego użytku 10 ml: strzykawka jednorazowego użytku o pojemności 10ml.Jałowa, niepirogenna, sterylizowana tlenkiem etylenu",null,"opak.","100 szt./opak.",13]
[582,"Strzykawka dwuczęściowa jednorazowego użytku 2 ml: strzykawka jednorazowego użytku o pojemności 2ml.jałowa, niepirogenna, sterylizowana tlenkiem etylenu.",null,"opak.","100 szt./opak.",17]
[583,"Strzykawka dwuczęściowa jednorazowego użytku 20 ml: strzykawka jednorazowego użytku o pojemności 20ml.Jałowa, niepirogenna, sterylizowana tlenkiem etylenu.",null,"opak.","100 szt./opak.",10]
[584,"Strzykawka dwuczęściowa jednorazowego użytku 5 ml: strzykawka jednorazowego użytku o pojemności 5ml.Jałowa, niepirogenna, sterylizowana tlenkiem etylenu",null,"opak.","100 szt./opak.",18]
[585,"Strzykawka insulinowa, u- 100, z igłą, 1 ml",null,"szt.","1 szt.",17]
[586,"Strzykawka insulinowa, u- 40, z igłą 30G X 8 mm, 1 ml",null,"szt.","1 szt.",100]
[587,"Strzykawka jednorazowego użytku 10 ml: strzykawka jednorazowego użytku o pojemności 10ml.Jałowa, niepirogenna, sterylizowana tlenkiem etylenu\n",null,"opak.","100 szt./opak.",0]
[588,"Strzykawka jednorazowego użytku 2 ml: strzykawka jednorazowego użytku o pojemności 2ml.jałowa, niepirogenna, sterylizowana tlenkiem etylenu.\n\n",null,"opak.","100 szt./opak.",2]
[589,"Strzykawka jednorazowego użytku 2 ml: strzykawka jednorazowego użytku o pojemności 2ml.jałowa, niepirogenna, sterylizowana tlenkiem etylenu.\n\n",null,"opak.","100 szt./opak.",0]
[590,"Strzykawka jednorazowego użytku 20 ml: strzykawka jednorazowego użytku o pojemności 20ml.Jałowa, niepirogenna, sterylizowana tlenkiem etylenu.\n",null,"opak.","100 szt./opak.",1]
[591,"Strzykawka jednorazowego użytku 5 ml: strzykawka jednorazowego użytku o pojemności 5ml.Jałowa, niepirogenna, sterylizowana tlenkiem etylenu\n",null,"opak.","100 szt./opak.",1]
[592,"Strzykawka typu np. TBC tuberkulinowa, 1 ml, + igła 0,45 x 13",null,"szt.","1 szt.",256]
[593,"Strzykawki z solą fizjologiczną do przepłukiwania, 10 ml.: Strzykawka fabrycznie napełniona solą fizjologiczną, końcówka typu BD Luer-LokTM umożliwia podłączenie do kaniuli.",null,"opak.","500 szt./opak.",1]
[594,"Strzykawko-probówki  do badań hematologicznych, Strzykawko-probówki zawierają antykoagulant: wersenian dwupotasowy, 2,6 ml, kolor czerwony. Wymagania spełnia np. PRIMAVETTE,  2,6 ml",null,"szt.","1 szt.",47]
[595,"Strzykawko-probówki  do oznaczania opadu - OB., 1,8ml: Strzykawko-probówki w komplecie z rurkami służą do oznaczania opadu - OB - w wersji liniowej, antykoagulant: cytrynian sodowy 3,8%, 1,8 ml. Wymagania spełnia np. PRIMAVETTE,  1,8 ml",null,"szt.","1 szt.",0]
[596,"Strzykawko-probówki do koagulologii, 2,9 ml: Strzykawko-probówki zawierają Antykoagulant: cytrynian sodowy 0,1 mol/l, 2,9ml, kolor zielony. Wymagania spełnia np. PRIMAVETTE,  2,9 ml",null,"szt.","1 szt.",31]
[597,"Strzykawko-probówki do oznaczania opadu - OB., 3,5ml.: Strzykawko-probówki służące do oznaczania opadu - OB - w wersji logarytmicznej, antykoagulant: cytrynian sodowy 3,8%, 3,5 ml.",null,"szt.","1 szt.",0]
[598,"Strzykawko-probówki PRIMAVETTE do surowicy krwi, 2,6ml: Strzykawko-probówki zawierają aktywator wykrzepiania (środek przyspieszający proces wykrzepiania) oraz granulat (środek separujący), 2,6 ml, kolor biały. Wymagania spełnia np. PRIMAVETTE,  2,6 ml",null,"szt.","1 szt.",31]
[599,"Sucha rękawice do mycia jednorazowego użytku, wykonana z włókniny ",null,"opak.","opak.",1]
[600,"Superchłonne podkłady higieniczne przeznaczone dla kobiet w okresie połogu.",null,"opak.","10 szt./opak.",0]
[601,"Surowica FBS fetal bowine serum: płodowa surowica bydlęca jako źródło czynników wzrostu dla komórek. Objętość 500mL ",null,"szt.","500 ml",0]
[602,"System próżniowego pobierania krwi typu np.BD VACUTAINER™ - zamknięty systemem próżniowy, składający się z igły o dwóch ostrzach z zaworkiem bezpieczeństwa, uchwyt typu np. BD Vacutainer® oraz sterylna probówka typu np.  BD Vacutainer® z próżnią o kalibrowanej objętości",null,"szt.","1 szt.",16]
[603,"Szafa lekarska dwudrzwiowa typu np.. ALUMED SL-2152, 900 x 550 x 1950, RAL6033 seledynowy",null,"szt.","1 szt.",6]
[604,"Szafa lekarska dwudrzwiowa typu np..  ALUMED SL-2152, 900 x 550 x 1950,RAL5012 niebieski",null,"szt.","1 szt.",0]
[605,"Szafa lekarska dwudrzwiowa typu  np.. ALUMED SL-2152, 900 x 550 x 1950,RAL6018 ZIELONY",null,"szt.","1 szt.",0]
[606,"Szafa lekarska jednodrzwiowa typu np.. ALUMED, SL-1022 KOLOR RAL6018,  510 x 550 x 1950\nzielony",null,"szt.","1 szt.",0]
[607,"Szczoteczka cytologiczna prosta z kulką typu np.. Directa Pro 2 B",null,"szt.","1 szt.",0]
[608,"Szczoteczka do cytologii typu np..Directa Plus typu wachlarz",null,"szt.","1 szt.",0]
[609,"Szczoteczka do paznokci",null,"szt.","1 szt.",5]
[610,"Szczoteczki do chirurgicznego mycia rąk, rozmiar min. 80mm x 50mm, włosie min. 10mm, gąbka min 24mm, dodatkowy czyścik do paznokci, jałowe",null,"szt.","1 szt.",38]
[611,"Szpatułki laryngologiczne drewniane niejałowe",null,"op","100szt",3]
[612,"Szpatułki laryngologiczne jałowe drewniane. Szpatułki drewniane do gardła, jałowe, pakowane pojedynczo, opakowanie 100 szt.",null,"opak.","100 szt./opak.",254]
[613,"Sztuczna płynna krew - ciecz imitującą sztuczną krew, która jest bardzo wszechstronna w użyciu, 100 ml",null,"ml","100 ml",7]
[614,"Śliniak z gryzakiem",null,"szt.","1 szt.",0]
[615,"Śpiworek  bawełniany bez rękawków dla niemowlaka",null,"szt.","1 szt.",1]
[616,"Środek ochronny typu „Druga Skóra” przedłuża czas utrzymania płytki na skórze, chroniąc skórę przed podrażnieniem, w saszetce. ",null,"szt.","1 szt.",17]
[617,"Taca medyczna wykonana z lekkiego tworzywa, wyposażona w 16 podstawek, każdy z nich przeznaczony na 2 kieliszki.  Na tacy mieści się 32 sztuki kieliszków.  W zestawie znajdują się również samoprzylepne karteczki na których można zapisać nazwę i porę podania leku.",null,"szt.","1 szt.",1]
[618,"Tacka do podawania leków",null,"szt.","1 szt.",2]
[619,"Tacki plastikowe 39-40x27-30cm- białe",null,"szt.","1 szt.",12]
[620,"Termometr na podczerwień  do ucha ",null,"szt.","1 szt.",1]
[621,"Test białko",null,"szt.","1 szt.",0]
[622,"Test cholesterol",null,"szt.","1 szt.",0]
[623,"Test ciążowy",null,"szt.","1 szt.",0]
[624,"Test cytologia jednowarstwowa LBC",null,"szt.","1 szt.",0]
[625,"Test do badania wód płodowych  typu np..Amnioquick 1",null,"szt.","1 szt.",0]
[626,"Test glukoza",null,"szt.","1 szt.",0]
[627,"Test HPV",null,"szt.","1 szt.",0]
[628,"Test LH",null,"szt.","1 szt.",0]
[629,"Test menopauza",null,"szt.","1 szt.",0]
[630,"Test pasek do sterylizacji parowej: test paskowy do kontroli poprawności procesu sterylizacji metodą parową",null,"opak.","opak.",0]
[631,"Test PCR na wykrywanie Chlamydiozy",null,"szt.","1 szt.",0]
[632,"Test pH pochwy",null,"szt.","1 szt.",0]
[633,"Test URS 10",null,"szt.","1 szt.",0]
[634,"Torebka papierowo-foliowa do sterylizacji samoprzylepna, rozm. 135x250 mm.",null,"szt.","1 szt.",27]
[635,"Torebka papierowo-foliowa do sterylizacji samoprzylepna, rozm. 135x260 mm.",null,"szt.","1 szt.",16]
[636,"Torebka papierowo-foliowa do sterylizacji samoprzylepna, rozm. 190x330 mm.",null,"szt.","1 szt.",0]
[637,"Torebka papierowo-foliowa do sterylizacji samoprzylepna, rozm. 200x350 mm.",null,"szt.","1 szt.",13]
[638,"Torebka papierowo-foliowa samoprzylepna 130x350mm",null,"szt.","1 szt.",0]
[639,"Trypsyna – EDTA 0,25 % - Zawiera czerwień fenolową. Stężony 1X, pH w zakresie 7,2 - 8,0. Objętość 500 mL",null,"ml","500ml",1]
[640,"Uchwyt na środek dezynfekcyjny na łóżko szpitalne, składa się z dwóch części: uchwytu na butelkę oraz haka na łóżko szpitalne",null,"szt.","1 szt.",2]
[641,"Utrwalacz cytologiczny 200ml",null,"szt.","1 szt.",1]
[642,"Utrwalacz do rozmazu cytologicznego 200ml",null,"szt.","1 szt.",2]
[643,"Waga niemowlęca typu np..Radwag",null,"szt.","1 szt.",1]
[644,"Wata celulozowa higieniczna w arkuszach (lignina), 5kg",null,"kg","5 kg",6]
[645,"Wata opatrunkowa bawełniano-wiskozowa, wykonana z mieszanki włókien bawełnianych i wiskozowych, 500gr.",null,"g","500 g",4]
[646,"Wazelina biała w tubce 20 gr",null,"szt.","1 szt.",8]
[647,"Wąsy tlenowe, cewnik do podawania tlenu 2,0m",null,"szt.","1 szt.",19]
[648,"Wąsy tlenowe, cewnik do podawania tlenu 2,1 m",null,"szt.","1 szt.",3]
[649,"Wielofunkcyjny szal do karmienia  typu np..Skip top",null,"szt.","1 szt.",0]
[650,"Wielorazowa staza automatyczna z zapinką",null,"szt.","1 szt.",20]
[651,"Wieszak do worków na mocz",null,"szt.","1 szt.",9]
[652,"Wkładki laktacyjne na dzień typu np..Avent",null,"szt.","1 szt.",0]
[653,"Wkładki laktacyjne na noc typu np.. Avent",null,"szt.","1 szt.",0]
[654,"Wkładki laktacyjne wielorazowe typu np.. Avent",null,"szt.","1 szt.",0]
[655,"Woda destylowana 5 L ",null,"L","5 L",18]
[656,"Woda utleniona 3% 100 g",null,"szt.","100g",5]
[657,"Wodny roztwór aktywnych rodników ponadtlenkowych  o działaniu antybakteryjnym. Służy do odkażania i płukania ran ostrych oraz przewlekłych. Wymagania spełnia np.. Dermacyn Wound Care, 500 ml",null,"szt.","500 ML",0]
[658,"Woreczki samoprzylepne do pobierania moczu u chłopca",null,"szt.","1 szt.",8]
[659,"Woreczki samoprzylepne do pobierania moczu u dziewczynki",null,"szt.","1 szt.",8]
[660,"Worek  foliowy 120 l czarny",null,"opak.","25 szt./opak.",10]
[661,"Worek  foliowy 120 l czerwony",null,"opak.","25 szt./opak.",23]
[662,"Worek  foliowy 60 l biały/niebieski",null,"opak.","25 szt./opak.",4]
[663,"Worek  foliowy 60 l czarny",null,"opak.","25 szt./opak.",8]
[664,"Worek  foliowy 60 l czerwony",null,"opak.","25 szt./opak.",16]
[665,"Worek  ileostomijny, cielisty. Mocowanie do płytki za pomocą zatrzasku, rozm. 60. Wymagania spełniają np.. Worki stomijne np.. SenSura Click, 60, cieliste",null,"opak.","30 szt./opak.",0]
[666,"Worek do 14-dniowej zbiórki moczu z filtrem hydrofobowym, portem do pobierania próbek, zintegrowanym wieszakiem",null,"szt.","1 szt.",4]
[667,"Worek do płukania pęcherza: Worek o dużej pojemności, przeznaczony do zbiórki płynu płuczącego pęcherz po zabiegach operacyjnych",null,"szt.","1 szt.",8]
[668,"Worek ileostomijny, cielisty. Mocowane do płytki za pomocą zatrzasku, rozm. 40. Wymagania spełniają np..  Worki stomijne typu np.. SenSura Click, 40, cieliste\n\n",null,"opak.","30 szt./opak.",7]
[669,"Worek na mocz zwykły: Pojemność  2,0 litry, długość drenu 130 cm, zaznaczone miejsce rozdarcia dla łatwego opróżniania, uniwersalny łącznik, osobno pakowane",null,"szt.","1 szt.",16]
[670,"Worek stomijny  cielisty: Mocowanie do płytki za pomocą zatrzasku, rozm. 40. Wymagania spełnia np. SenSura Click, 40\n\n",null,"szt.","30 szt./opak.",0]
[671,"Worek stomijny otwarty, beżowy z okienkiem, umożliwiającym podgląd stomii bez potrzeby odklejania worka. Ujście worka  zakończone rzepem, rozm. 10-76. Wymagania spełnia np. SenSura  Coloplast, 10-76\n",null,"szt.","30 szt./opak.",0]
[672,"Worek stomijny otwarty, beżowy z okienkiem, umożliwiającym podgląd stomii bez potrzeby odklejania worka. Ujście worka  zakończone rzepem, rozm. 10-76.\n",null,"opak.","30 szt./opak.",7]
[673,"Worek stomijny zamknięty, beżowy okienkiem umożliwiającym podgląd stomii  bez potrzeby odklejania  worka, rozm. 15-45. ",null,"opak.","60 szt./opak.",7]
[674,"Worek stomijny zamknięty, beżowy okienkiem umożliwiającym podgląd stomii  bez potrzeby odklejania  worka, rozm. 15-45.  Wymagania spełnia np. SenSura Mio Coloplast, 15-45. ",null,"opak.","60 szt./opak.",0]
[675,"Worek stomijny, cielisty. Mocowanie do płytki za pomocą zatrzasku, rozm. 60. Wymagania spełnia np. SenSura Click, 60",null,"opak.","30 szt./opak.",0]
[676,"Wózek zabiegowy",null,"szt.","1 szt.",1]
[677,"Wymazówka bez podłoża: Jednorazowa, sterylna wymazówka w probówce transportowej, z polami do opisu, plastikowa 15 cm zakończona wacikiem.",null,"szt.","1 szt.",0]
[678,"Wymazówka bez podłoża: Jednorazowa, sterylna wymazówka w probówce transportowej, z polami do opisu, plastikowa 15-20 cm zakończona wacikiem.",null,"szt.","1 szt.",41]
[679,"Wymiennik ciepła i wilgoci do rurki tracheostomijnej z wkładem celulozowym, bez portu do tlenu i odsysania, jałowy",null,"szt.","1 szt.",3]
[680,"Wziernik ginekologiczny jednorazowy rozm. L",null,"szt.","1 szt.",5]
[681,"Wziernik ginekologiczny jednorazowy rozm. M",null,"szt.","1 szt.",5]
[682,"Wziernik ginekologiczny jednorazowy rozm. S",null,"szt.","1 szt.",5]
[683,"Wziernik ginekologiczny jednorazowy rozm. XS",null,"szt.","1 szt.",5]
[684,"Wziernik ginekologiczny jednorazowy rozm.XXS",null,"szt.","1 szt.",5]
[685,"Wziernik Z- METALOWY",null,"szt.","1 szt.",1]
[686,"Zacisk do pępowiny typu np.. Matoset Instrument ",null,"szt.","1 szt.",0]
[687,"Zaciskacz do pępowiny, jałowy",null,"szt.","1 szt.",6]
[688,"Zamknięty system do pobierania krwi do odczynu OB 3,5 ml. Wymagania spełnia np. S-Sedivette 3,5 ml 4 NC  ",null,"szt.","1 szt.",94]
[689,"Zamknięty System Dostępu Naczniowego w technologii podzielnej membrany silikonowej z końcówką typu np.. Luer",null,"opak.","100 szt./opak.",2]
[690,"Zatyczki gumowe: kompatybilne z kapilarami RKZ.",null,"opak.","1000 szt./opak.",1]
[691,"Zestaw - wymazówka z probówką z podłożem transportowym typ np.. AMIES. 15 cm zakończone wacikiem, sterylne, pakowane po 50 szt w opakowaniu zbiorczym.",null,"szt.","1 szt.",33]
[692,"Zestaw - wymazówka z probówką z podłożem transportowym typ np..AMIES. 15-20 cm zakończone wacikiem, sterylne",null,"szt.","1 szt.",0]
[693,"Zestaw - wymazówka z probówką z podłożem transportowym typu np.. AMIES, 15 cm zakończone wacikiem, sterylne, pakowane po 50 szt w opakowaniu zbiorczym. Wymagania spełnia np. Wymazówka HAGMED z podłożem",null,"szt.","1 szt.",0]
[694,"Zestaw do cewnikowania pęcherza moczowego: Zestaw jednorazowego użytku: 1x kleszczyki plastikowe typu Kocher 14 cm, 1x pęseta plastikowa anatomiczna 12,5 cm, 5x kompresy z gazy bawełnianej 7,5 cmx 7,5 cm, 4x tampony z gazy bawełnianej wielkości śliwki ), 1x serweta włókninowa, nieprzylepna 45cmx 75 cm, 1x serweta włókninowa, nieprzylepna 75cmx 90cm z otworem Q10cm, 1x strzykawka Luer20 ml (zapakowana), 1x żel poślizgowy w saszetce 2,7 g, 1x woda sterylna w ampułce 20ml, 1x para rękawiczek diagnostycznych, rozmiar M (pakowane w papier, wywinięty mankiet)*\n\n",null,"szt.","1 szt.",6]
[695,"Zestaw do cystostomii - Zestawy do nadłonowego zakładania silikonowego cewnika Foley’a, 14 CH, rozdzieralny trokar",null,"szt.","1 szt.",0]
[696,"Zestaw do cystostomii - Zestawy do nadłonowego zakładania silikonowego cewnika Foley’a, 16 CH",null,"szt.","1 szt.",0]
[697,"Zestaw do cystostomii - Zestawy do nadłonowego zakładania silikonowego cewnika Foley’a, 16 CH",null,"szt.","1 szt.",0]
[698,"Zestaw do konikotomii  dla dorosłych - jednorazowy zestaw ratunkowy, pozwalający uzyskać, w przypadku niedrożności górnych dróg oddechowych, szybki dostęp do tchawicy pacjenta",null,"szt.","1 szt.",0]
[699,"Zestaw do konikotomii typu QUICKTRACH dla dorosłych - jednorazowy zestaw ratunkowy, pozwalający uzyskać, w przypadku niedrożności górnych dróg oddechowych, szybki dostęp do tchawicy pacjenta",null,"szt.","1 szt.",0]
[700,"Zestaw do podaży diet w opakowaniach typu EasyBag metodą grawitacyjną, kompatybilne z pompą do żywienia dojelitowego typu np..Applix Smart,",null,"szt.","1 szt.",2]
[701,"Zestaw do pompy objętościowej typu np.. Medima",null,"szt.","1 szt.",2]
[702,"Zestaw porodowy: Serweta na stolik 90 x120cm, 1x fartuch foliowy 80 x 160cm, 1x podkład chłonny 60 x 90cm, 3x ręcznik dla noworodka 75 x 80cm, 2x ręczniki chłonne, 30x30Cm,  10x Tupfery gazowe 40 x 40 cm, 1x taśma do zawiązania pępowiny 1 x 20cm",null,"szt.","1 szt.",0]
[703,"Zestaw porodowy:Zestaw do porodu: • 1 serweta do podłożenia pod rodzącą 90 x 150 cm, • 1 prześcieradło do zaszywania 75 x 120 cm, • 1 obłożenie na łóżko 60 x 90 cm, • 1 prześcieradło dla dziecka 56 x 75 cm, • 6 ręczników do rąk 21 x 25 cm, • 1 obłożenie na łóżko 60 x 60 cm",null,"szt.","1 szt.",3]
[704,"Zestaw przeciwstrząsowy",null,"szt.","1 szt.",1]
[705,"Zestaw szczotczek edukacyjnych typu np..  NUK",null,"szt.","1 szt.",0]
[706,"Zestaw typu short-stretch do ciasnej kompresoterapii wykonany ze 100% bawełny",null,"szt.","1 szt.",0]
[707,"Zestawy do odbarczenia odmy o składzie: • Worek do zbiórki odprowadzanych płynów o pojemności \n2000ml z zastawką przeciwzwrotną i odpływem, skalowany co 100ml\n• Strzykawka o pojemności 60ml\n- trio igieł 55 mm (14G, 16G i 18G); wyposażone w zawór przeciwzwrotny na drenie odprowadzającym, który zapobiega cofaniu się płynów",null,"szt.","1 szt.",5]
[708,"Zestawy jednorazowe z odsysaniem: osobno pakowanej gąbki, która umożliwia nawilżenie jamy ustnej pomiędzy szczotkowaniem oraz szczoteczki do zębów z odsysaniem bez bezalkoholowym płynem do płukania jamy ustnej i opakowania preparatu nawilżającego do ust.",null,"opak.","opak.",0]
[709,"Zestawy jednorazowe z odsysaniem: zestaw składający się z szczoteczki do zębów z łącznikiem do odsysania ściętym pod kątem 45st., preparatem w saszetce 10ml z 0,1% roztworem chlorheksydyny oraz dodatkowo pakowanej gąbki do nawilżenia jamy ustnej nasączonej roztworem mięty",null,"opak.","opak.",2]
[710,"Zgłębnik przeznaczony do żywienia bezpośrednio do jelita lub dwunastnicy. Bezpieczny, łatwy do założenia, cienki. Zaleca się wymianę zgłębnika co 6-8 tyg. Wymagania spełnia np..Zgłębnik nosowo-jelitowy FLOCARE  Bengmark / CH 10 /",null,"szt.","1 szt.",7]
[711,"Zgłębnik żołądkowy 14CH: zgłębnik żołądkowy są wykonany z PCV, jednorazowego użytku, jałowy, sterylizowany tlenkiem etylenu",null,"szt.","1 szt.",16]
[712,"Zgłębnik żołądkowy PUR z prowadnicą  i wielofunkcyjnym łącznikiem, wykonany z miękkiego przezroczystego poliuretanu, CH8, 110 cm wymagania spełnia np.Zgłębnik żołądkowy FLOCARE, CH 8/110:\n",null,"szt.","1 szt.",10]
[713,"Zmywacz w saszetkach: środek do pielęgnacji skóry wokół stomii w saszetkach.\n",null,"szt.","1 szt.",17]
[714,"Żel  przeznaczony do cewnikowania jednorazowy sterylny żel do cewnikowania na bazie lignocainy oraz chloroheksydyny, jałowy. Wymagania spełnia np.  Instillgel",null,"opak.","25 szt./opak.",1]
[715,"Żel  przeznaczony do cewnikowania, jednorazowy, na bazie lignocainy oraz chloroheksydyny, jałowy, ampułkostrzykawka o pojemności 6ml",null,"opak.","25 szt./opak.",0]
[716,"Żel amorficzny 20gr. Wymagania spełnia np. Suprasorb G ",null,"szt.","1 szt.",0]
[717,"Żel antybakteryjny zawierający octenidynę, do stosowania na rany przewlekłe, 20ml.  Wymagania spełnia np.. Octenilin żel, 20 ml",null,"szt.","1 SZT.",2]
[718,"Żel do badań EKG,  500 ml.",null,"szt.","1 szt.",1]
[719,"Żel do codziennej pielęgnacji skóry okolic intymnych 500 ml. Produkt stworzony z myślą o oczyszczaniu skóry głównie u pacjentów z problemem nietrzymania moczu oraz kału.",null,"ML","500 ML",0]
[720,"Żel do higieny intymnej typu np..  Aflofarm, Iladian Kompleksowa ochrona, ",null,"szt.","1 szt.",0]
[721,"Żel do higieny intymnej typu np.. Pollena-Ostrzeszów, Biały Jeleń, Żel do higieny intymnej z bławatkiem",null,"szt.","1 szt.",0]
[722,"Żel do higieny intymnej w okresie ciąży i karmienia typu np.. Pharmaceris M, Lacti-Intima ",null,"szt.","1 szt.",0]
[723,"Żel do higieny okolic intymnych typu np.. prOVag żel",null,"szt.","1 szt.",0]
[724,"Żel do oczyszczania i dekontaminacji tkanek rany, zarówno leżących powierzchownie oraz położonych głęboko, 20ml, tuba.Wymagania spełnia np.. ACTIMARIS żel, 20 ml",null,"szt.","20 ML",3]
[725,"Żel intymny typu np.. PROVAG żel 30g",null,"szt.","1 szt.",0]
[726,"Żel nawilżający do badań ginekologicznych typu np.. Peli Jelly 100szt. W opak.",null,"szt.","1 szt.",1]
[727,"Żel Parker smarujący np..  Aquagel z pompką 1,9 l",null,"szt.","1 szt.",0]
[728,"Żel przeznaczony do cewnikowania lub wprowadzania narzędzi optycznych jednorazowy sterylny żel do cewnikowania na bazie lignocainy, jałowy. Ampułkostrzykawka o pojemności 11ml",null,"opak.","25 szt./opak.",1]
[729,"ŻEL przeznaczony do cewnikowania lub wprowadzania narzędzi optycznych jednorazowy sterylny żel do cewnikowania na bazie lignocainy, jałowy.Wymagania spełnia np../Cathejell",null,"szt.","25 szt./opak.",1]
[730,"Żel zmiękczający na ciemieniuchę, 100 ml",null,"ML","100ML",0]
[731,"Żelowe elektrody pomiarowe typu BIA - specjalnie dostosowane do badania bioimpedancji elektrycznej na aparatach firmy AKERN",null,"opak.","100 szt./opak.",1]
[732,"Paski do glukometru Accu-Chek Performa zielone",null,"opak. ","50szt/opak.",2]
[733,"Koszula dla pacjenta z krótkim rękawem, Excellent, niebieska, SMS 35 g/m2, wiązana w pasie i przy szyi, rozmiar M/L",null,"szt","szt",3]
[734,"Koszula nocna wielokrotnego użytku, rozm. S/M",null,"szt","szt",1]
[735,"Pas elastyczny ściągający brzuch",null,"szt","szt",2]
[736,"Żel do USG 250ml",null,"szt","szt",2]
[737,"Pasy jednorazowe do KTG, kolor niebieski, różowy",null,"kpl","kpl",3]
[738,"Chusty bawełniane do osłony krocza",null,"szt","szt",3]
[739,"Imadła do szycia",null,"szt","szt",3]
[740,"Uchwyt do skalpela",null,"szt","szt",2]
[741,"Probówki do systemu próżniowego Vacutte, z EDTA, 9 ml: Probówki z EDTA systemu próżniowego Vacutte stosowane do analizy hematologicznej krwi pełnej",null,"szt.","1 szt.",63]
[742,"Probówki do systemu próżniowego Vacutte 6 ml, do surowicy: probówki do surowicy systemu próżniowego Vacutte z aktywatorem wykrzepiania i granulatem.",null,"szt.","1 szt.",31]
[743,"Probówki do systemu próżniowego Vacutte, z heparyną sodową, 9 ml: Probówki do systemu próżniowego Vacutte stosowane do pobierania krwi żylnej",null,"szt.","1 szt.",63]
[744,"Uchwyt przeznaczony do zamontowania igły i połączenia jej z probówką w próżniowym systemie pobierania krwi Vacuette; z zabezpieczeniem igły; Przykładowym produktem spełniającym podane wymogi jest: VACUETTE® QUICKSHIELD Safety Tube Holder",null,"szt.","1 szt.",156]
[745,"Jałowy pojemnik na mocz 100 ml",null,"szt.","1 szt.",156]
[746,"Pojemnik do zbiórki moczu, dobowy, 2,5 l",null,"szt.","1 szt.",31]
[747,"Parafilm 100 mm",null,"szt.","1 szt.",0]
[748,"Próbówki typu np..Falkon, sterylne w statywie, 15 ml",null,"opak.","50 szt./opak.",63]
[749,"Probówki sterylne plastikowe z korkiem 5 ml",null,"szt.","1 szt.",313]
[750,"Probówki wirówkowe typu np..Falcon z zakrętką Flat-Top – o poj. 15 ",null,"szt.","1 szt.",156]
[751,"Statyw plastikowy na probówki falkony 15ml, 50-miejscowy",null,"szt.","1 szt.",1]
[752,"Statyw plastikowy na probówki falkony 50 ml, 50-miejscowy",null,"szt.","1 szt.",1]
[753,"Naczynko wagowe 25 X 25",null,"szt.","1 szt.",1]
[754,"Naczynko wagowe 30 X 70",null,"szt.","1 szt.",1]
[755,"Naczynko wagowe 50 X 70",null,"szt.","1 szt.",1]
[756,"Moździerz porcelanowy szorstki z wylewem, średnica 100 mm",null,"szt.","1 szt.",0]
[757,"Moździerz porcelanowy szorstki z wylewem, średnica 60 mm",null,"szt.","1 szt.",0]
[758,"zlewka ze szkła borokrzemowego niska  400ml",null,"szt.","1 szt.",1]
[759,"zlewka ze szkła borokrzemowego niska  100ml",null,"szt.","1 szt.",1]
[760,"zlewka ze szkła borokrzemowego niska  50ml",null,"szt.","1 szt.",1]
[761,"bagietka szklane ",null,"szt.","1 szt.",1]
[762,"pipeta szklana wielomiarowa 10 ml",null,"szt.","1 szt.",1]
[763,"pipeta szklana wielomiarowa 1 ml",null,"szt.","1 szt.",1]
[764,"pipeta szklana wielomiarowa 25 ml",null,"szt.","1 szt.",1]
[765,"Pipety plastikowe Pasteura, 3 ml, z podziałką",null,"opak.","100 szt.",1]
[766,"Statyw do pipet szklanych, prostokątny",null,"szt.","1 szt.",0]
[767,"Szpatułko-łyżeczka porcelanowa",null,"szt.","1 szt.",1]
[768,"Szpatułka dwustronna",null,"szt.","1 szt.",1]
[769,"Szpatułka wykonana ze stali szlachetnej 18/10 posiadająca dwa ostrza: zaokrąglone i proste",null,"szt.","1 szt.",1]
[770,"Etykiety przeznaczone do oznaczania probówek, buteleczek i innych małych naczynek",null,"opak.","1000 szt./opak.",1]
[771,"Etykiety samoprzylepne na rolce",null,"opak.","1000 szt./opak.",1]
[772,"Buteleczka szklana 2 ml z zakrętką",null,"szt.","1 szt.",16]
[773,"Buteleczka szklana 5 ml z zakrętką",null,"szt.","1 szt.",16]
[774,"Buteleczka szklana 10 ml z zakrętką",null,"szt.","1 szt.",16]
[775,"Buteleczka szklana 15 ml z zakrętką",null,"szt.","1 szt.",16]
[776,"Buteleczka szklana 50 ml z zakrętką",null,"szt.","1 szt.",16]
[777,"Buteleczka szklana 100 ml z zakrętką",null,"szt.","1 szt.",16]
[778,"Pęseta antymagnetyczna zakrzywiona 115 mm",null,"szt.","1 szt.",1]
[779,"Zlewka PP niska z wylewem i skalą niebieską, autoklawowalna",null,"szt.","1 szt.",6]
[780,"Końcówki do pipet 100-1000 ul odpowiednie do pipet typu TRANSFERPETTE S",null,"opak.","1000 szt./opak.",1]
[781,"Końcówki do pipet 20-200 ul odpowiednie do pipet typu TRANSFERPETTE S",null,"opak.","1000 szt./opak.",1]
[782,"Końcówki do pipet 10-100 ul odpowiednie do pipet typu TRANSFERPETTE S",null,"opak.","1000 szt./opak.",1]
[783,"Pudełka na końcówki do pipet o poj. 10 µl",null,"szt.","1 szt.",1]
[784,"Pudełka na końcówki do pipet o poj. 200 µl",null,"szt.","1 szt.",1]
[785,"Pudełko na końcówki do pipet o poj. 1000 µl",null,"szt.","1 szt.",1]
[786,"Woreczek Strunowy 100X150 mm",null,"opak.","100 szt./opak.",0]
[787,"Woreczek Strunowy 120X180 mm ",null,"opak.","100 szt./opak.",0]
[788,"Woreczek Strunowy 50X70 mm ",null,"opak.","100 szt./opak.",0]
[789,"Probówki z PBS o pojemności 11 ml, średnica 16 mm, dł. 100 ml, okrągłodenne, z korkami, sterylne",null,"opak.","200 szt/op.",3]
[790,"Wymazówki z tworzywa o dł. Ok. 150 mm, z główką z bawełny, pakowane indywidualnie w bistry papier-folia, sterylizowane radiacyjnie w torbie foliowej",null,"opak.","100 szt/op.",3]
[791,"Pojemniki na odpady zakażne - czerwone z uchwytem10l – ",null,"szt","1szt",94]
[792,"Rurka intubacyjna z mankietem 3,5: Rurka intubacyjna wykonana z termoplastycznego PVC, mankiet niskociśnieniowy, silikonowany otwór Murphy’ego o zaokrąglonych krawędziach, gładkie zakończenie rurki, balonik kontrolny wskazujący stan napełnienia mankietu, łącznik 15 mm, czytelne oznaczenia rurki: podwójny znacznik głębokości; podziałka centymetrowa; znak skracania rurki; oznakowany balonik kontrolny z zaworkiem zwrotnym, jałowa, jednorazowego użytku",null,"szt.","szt.",1]
[793,"Prowadnica do rurki intubacyjnej wykonana z metalu pokrytego tworzywem, posiadająca miękki koniec, jałowa, jednorazowego użytku, rozmiar niemowlęcy   ",null,"szt.","szt.",1]
[794,"Maska twarzowa - do resuscytatora silikonowego -ukształtowana zgodnie z budową anatomiczną twarzy z mankietem  zapewnia szczelność maski przy minimalnym nacisku, przejrzysta kopuła umożliwia obserwację ust pacjenta, rozmiar 1     ",null,"szt.","szt.",1]
[795,"Maska twarzowa - do resuscytatora silikonowego -ukształtowana zgodnie z budową anatomiczną twarzy z mankietem  zapewnia szczelność maski przy minimalnym nacisku, przejrzysta kopuła umożliwia obserwację ust pacjenta, rozmiar 2   ",null,"szt.","szt.",1]
[796,"Maska twarzowa - do resuscytatora silikonowego -ukształtowana zgodnie z budową anatomiczną twarzy z mankietem  zapewnia szczelność maski przy minimalnym nacisku, przejrzysta kopuła umożliwia obserwację ust pacjenta, rozmiar 1,5   ",null,"szt.","szt.",1]
[797,"Maska krtaniowa Igel rozmiar 1",null,"szt.","szt.",1]
[798,"Maska krtaniowa Igel rozmiar 2",null,"szt.","szt.",1]
[799,"Maska krtaniowa Igel rozmiar 3",null,"szt.","szt.",1]
[800,"Maska krtaniowa Igel rozmiar 4 ",null,"szt.","szt.",1]
[801,"Rurka LT, 1,5: Rurka krtaniowa LT-D jednorazowa, jednoświatłowa, pakowana sterylni, przeznaczona jest do zabezpieczenia drożności dróg oddechowych, dwa nadmuchiwane mankiety, z dołączoną do zestawu strzykawką, rozm. 5   ",null,"szt.","szt.",1]
[802,"Rurka LT, 2: Rurka krtaniowa LT-D jednorazowa, jednoświatłowa, pakowana sterylni, przeznaczona jest do zabezpieczenia drożności dróg oddechowych, dwa nadmuchiwane mankiety, z dołączoną do zestawu strzykawką, rozm. 5   ",null,"szt.","szt.",1]
[803,"Paski do gleukometrów  Accu-Chek Go: paski do gleukometrów Accu-Chek Activ  (czerwone)",null,"opak.","50 szt/opak",9]
[804,"Glukometr+paski     ",null,"szt.","szt.",0]
[805,"Koreczki jałowe: koreczki jałowe typu np.. Combi, białe, oddzielnie pakowane      ",null,"szt.","szt.",41]
[806,"Maska wyposażone z dyszą  Venturiego do koncentracji tlenu na wybranym poziomie, dren tlenowy, łącznik do nawilżania",null,"szt.","szt.",3]
[807,"Maska tlenowa z sześcioma dozownikami Venturiego i drenem 2,1m    ",null,"szt.","szt.",1]
[808,"Jednorazowy jałowy cewnik do tlenu  dziecko     ",null,"szt.","szt.",2]
[809,"Jednorazowy jałowy cewnik do tlenu dorosły     ",null,"szt.","szt.",2]
[810,"Filtr jednorazowy do rurki intubacyjnej, przepływ 1000ml    ",null,"szt.","szt.",2]
[811,"Worek ileostomijny, cielisty. Mocowane do płytki za pomocą zatrzasku, rozm. 60. Wymagania spełniają np. worki stomijne SenSura Click, 60, cieliste     ",null,"szt.","szt.",6]
[812,"Cewnik Foley lateksowy 12CH w zestawie z jałową strzykawką z 10% roztworem gliceryny do wypełnienia balonu    ",null,"szt.","szt.",16]
[813,"Zgłębnik żołądkowy 14CH: zgłębnik żołądkowy są wykonany z PCV, jednorazowego użytku, jałowy, sterylizowany tlenkiem etylenu, z zatyczką  ",null,"szt.","szt.",9]
[814,"Serweta włókninowa jałowa, 70x50 CM: Serweta z włókniny jałowa bez otworu, rozmiar 70 x 50 cm  ",null,"szt.","szt.",31]
[815,"Pęseta precyzyjna 110mm ",null,"szt.","szt.",9]
[816,"Opatrunki chirurgiczne – typu np..Elastopor Steril, samoprzylepne z wkładem chłonnym z hydrofobowej włókniny, pokryty klejem akrylowym, roz. 10x20 cm",null,"szt.","szt.",9]
[817,"Opatrunki chirurgiczne – typu np..Elastopor Steril, samoprzylepne z wkładem chłonnym z hydrofobowej włókniny, pokryty klejem akrylowym, roz. 10x15 cm",null,"szt.","szt.",9]
[818,"Opatrunki chirurgiczne – typu np.. Elastopor Steril, samoprzylepne z wkładem chłonnym z hydrofobowej włókniny, pokryty klejem akrylowym, roz. 5x7 cm",null,"szt.","szt.",9]
[819,"Opatrunki chirurgiczne – typu np.. Elastopor Steril, samoprzylepne z wkładem chłonnym z hydrofobowej włókniny, pokryty klejem akrylowym, roz. 8x10 cm",null,"szt.","szt.",9]
[820,"Opatrunek do zabezpieczenia drenów, wymagania spełnia np. Elastopor steril, roz. 9x10 cm     ",null,"szt.","szt.",9]
[821,"Opatrunek do mocowania zgłębnika, hypoalergiczny klej,  wykonany z miękkiej włókniny, rozmiar 6cm x 8cm, opakowanie 50szt.    ",null,"szt.","szt.",1]
[822,"Dren Redona CH 14 / 800 mm  ",null,"szt.","szt.",5]
[823,"Butelka Redona  100 ml    ",null,"szt.","szt.",5]
[824,"Cewnik Pezera    ",null,"szt.","szt.",5]
[825,"Zestaw do mikrojejunostomii igłowej    ",null,"szt.","szt.",1]
[826,"Zgłębnik PEG / PEJ  ",null,"szt.","szt.",2]
[827,"Folia NRC",null,"szt.","szt.",13]
[828,"Trzykomorowy worek do żywienia pozajelitowego (obwodowy i centralny):  Przykładowy spełniający wymagania to np..Olimel N4E PERI 1000 ml./ Smof Kabiven 1500 ml  ",null,"szt.","szt.",1]
[829,"Maska do podawania średnich stężeń tlenu z drenem    ",null,"szt.","szt.",3]
[830,"Nutrison Energy 500 ml (w butelce) ",null,"szt.","szt.",0]
[831,"Uniwersalny zestaw Flocer w wersji grawitacyjnej , do podaży opreparatów odżywczych dojelitowo ",null,"szt.","szt.",2]
[832,"Pęseta chirurgiczna ",null,"szt.","szt.",2]
[833,"Pęseta anatomiczna mała   ",null,"szt.","szt.",3]
[834,"Pęseta anatomiczna  duża  ",null,"szt.","szt.",2]
[835,"Kleszczyki koher  ",null,"szt.","szt.",2]
[836,"Żel do defibrylacji     ",null,"szt.","szt.",2]
[837,"Płyn antybakteryjny stosowany na rany zawierający dichlorowodorek octenidyny 250 ml, np. Octanisept ",null,"szt.","szt.",5]
[838,"Opatrunek pod rurkę tracheostomijną, np. Metalline 8x9cm  ",null,"szt.","szt.",16]
[839,"Opatrunek foliowy do wkłuć centralnych, np. Tegaderm-film",null,"szt.","szt.",16]
[840,"Żel sterylny do cewników z lidokainą, np. Cathejell1  100szt",null,"szt.","szt.",31]
[841,"Podkładka T.R.A.C.Pad ",null,"szt.","szt.",3]
[842,"Zbiornik do terapii podciśnieniowej typu np. ActiVac 300ml ",null,"szt.","szt.",9]
[843,"Opatrunek do terapii podciśnieniowej ",null,"szt.","szt.",9]
[844,"Pasta stomijna w tubie bez alkoholu  ",null,"szt.","szt.",3]
[845,"Latarka diagnostyczna ",null,"szt.","szt.",2]
[846,"Elektrody COMBO do defibrylatora Lifepak 20   ",null,"szt.","szt.",2]
[847,"Chusty do wentylacji    ",null,"szt.","szt.",313]
[848,"Igła doszpikowa jednorazowa do EZO, rozmiar dorosły",null,"szt.","szt.",2]
[849,"Igła doszpikowa jednorazowa do EZO, rozmiar pediatryczny ",null,"szt.","szt.",2]
[850,"BIG - pistolet doszpikowy (treningowy) dorosły  ",null,"szt.","szt.",1]
[851,"BIG - pistolet doszpikowy(treningowy)  pediatryczny ",null,"szt.","szt.",1]
[852,"Otoskop   ",null,"szt.","szt.",2]
[853,"Kamerton ze wzmocnieniami 128Hz   ",null,"szt.","szt.",2]
[854,"Oftalmoskop   ",null,"szt.","szt.",2]
[855,"Wymienna skóra do konikopunkcji   ",null,"szt.","szt.",3]
[856,"Quicktrach dorosły ",null,"szt.","szt.",1]
[857,"Quicktrach dziecko  ",null,"szt.","szt.",1]
[858,"Minitrach 2 zestaw       ",null,"szt.","szt.",1]
[859,"Wymienne drogi oddechowe do fantoma Little Anne  ",null,"szt.","szt.",1]
[860,"Przylepiec tkaninowy 5mx25mm ",null,"szt.","szt.",3]
[861,"Przylepiec, taśma klejąca ze sztucznego jedwabiu 10mx25   ",null,"szt.","szt.",4]
[862,"Baterie AA    ",null,"szt.","szt.",63]
[863,"Baterie AAA  ",null,"szt.","szt.",63]
[864,"Baterie R14   ",null,"szt.","szt.",63]
[865,"Maska krtaniowa zakładana na ślepo, zaprojektowana pierwotnie dla trudnych intubacji i nieudanej laryngoskopi, możliwość intubacji dotchawiczej po masce, rozmiar 5. Wymagania spełnia np.  LMA FastrachTM , 3       ",null,"szt.","szt.",1]
[866,"Komora przedłużająca do inhalatora MDI     ",null,"szt.","szt.",1]
[867,"Kominki do rurki intubacyjnej i tracheotomijnej z mozliwością podłączenia tlenu   ",null,"szt.","szt.",6]
[868,"Zestaw do inhalacji przez rurkę intubacyjna i tracheotomijną, np. zestaw T   ",null,"szt.","szt.",2]
[869,"Butelka do reduktora    ",null,"szt.","szt.",1]
[870,"Inhalatory kieszonkowe typu np.. Aerolizer, Turbuhale   ",null,"szt.","szt.",1]
[871,"Strzykawka żaneta, strzykawka do płukania przewodu słuchowego   ",null,"szt.","szt.",0]
[872,"Aparaty do nutrisonów- typu np.. Nutrifix Universal Adapter Safety   ",null,"szt.","szt.",3]
[873,"Worek samorozprężalny dzieci",null,"szt.","szt.",1]
[874,"Worek samorozprężalny dorosły  ",null,"szt.","szt.",1]
[875,"Papier do drukarki – defibrylator defimax   ",null,"szt.","szt.",2]
[876,"Rozbudowany zestaw do zmiany opatrunku typu np.. Matoset   ",null,"szt.","szt.",6]
[877,"Opatrunki hydrowłókninowe typu np..Aquacel Ag 10x10         ",null,"szt.","szt.",9]
[878,"Specjalna rękawica do samobadania piersi, wielokrotnego użytku, np. FemiGlove       ",null,"szt.","szt.",3]
[879,"Aerozol do dezynfekcji w spryskiwaczu 1L, np. Aerodesin 1L   ",null,"szt.","szt.",1]
[880,"Pęseta anatomiczna mała metalowa ",null,"szt.","szt.",2]
[881,"Pęseta anatomiczna duża metalowa",null,"szt.","szt.",2]
[882,"Szczoteczki cytologiczne cytobrush   ",null,"szt.","szt.",1]
[883,"Szczoteczka cytologiczna wewnątrzkanalowa   ",null,"szt.","szt.",0]
[884,"Paczka ligniny",null,"szt.","szt.",0]
[885,"Podkłady jednorazowe   ",null,"szt.","szt.",9]
[886,"Żel do ktg  ",null,"szt.","szt.",1]
[887,"Kaniula dożylna bezpieczna z harmoniją rozkładaną w trakcie wyjmowania igły. Duże zabezpieczenie igły chroniące przed zakłuciem i zachlapaniem. Min 5 pasków kontrastujących w RTG, rozmiary 20G",null,"szt.","szt.",6]
[888,"Kaniula dożylna bezpieczna z harmoniją rozkładaną w trakcie wyjmowania igły. Duże zabezpieczenie igły chroniące przed zakłuciem i zachlapaniem. Min 5 pasków kontrastujących w RTG, rozmiary 18G",null,"szt.","szt.",6]
[889,"Nerka plastikowa 25:10",null,"szt.","szt.",8]
[890,"Rękawice chirurgiczne poliizoprenowe, sterylne, bezpudrowe, z rolowanym mankietem, z wewnętrzną i zewnętrzną warstwą polimerową, kolor naturalnego lateksu, dla osób uczulonych na lateks,  Rozmiary 6",null,"para","1 para",6]
[891,"Rękawice chirurgiczne poliizoprenowe, sterylne, bezpudrowe, z rolowanym mankietem, z wewnętrzną i zewnętrzną warstwą polimerową, kolor naturalnego lateksu, dla osób uczulonych na lateks,  Rozmiary 7",null,"para","1 para",6]
[892,"Rękawice chirurgiczne poliizoprenowe, sterylne, bezpudrowe, z rolowanym mankietem, z wewnętrzną i zewnętrzną warstwą polimerową, kolor naturalnego lateksu, dla osób uczulonych na lateks,  Rozmiary 8",null,"para","1 para",6]
[893,"Elektrody do AED Lifepak 1000 dla dorosłych",null,"szt.","1 szt.",0]
[894,"Elektrody do AED Lifepak 1000 dla dzieci",null,"szt.","1 szt.",0]
[895,"Pojemniki na odpady 1l ",null,"szt.","5 szt.",2]
[896,"Preparat do dezynfekcji rąk z pompką, 500 ml",null,"szt.","500 ML/opak.",1]
[897,"Rękawice nitrylowe bezpudrowe L: Rękawica diagnostyczna, niejałowa, nitrylowa, kolor niebieski",null,"opak","100 szt./opak.",2]
[898,"Gaziki dezynfekujące M: gaziki jednorazowe jałowe, do dezynfekcji skóry, w formie saszetki, nasączone 70% alkoholu + 2 % chlorheksydyny; rozmiar 10,5 cm x 10,5 cm",null,"szt. ","szt. ",1]
[899,"Paski do glukometru Diagnostic Gold System ",null,"opak. ","50 szt./opak",1]
["RAZEM: "]
[]
[]
[null,"wartość netto -  ………………….. zł. (słownie: …………………………………………. zł.)  "]
[null,"wartość podatku VAT -  ………………… zł. (słownie:…………………………………… zł.)"]
[null,"wartość brutto -  ………………… zł. (słownie: …………………………………………. zł.)"]
[]
[]
[]
[]
[null,"W kolumnie nr 3 należy w każdej pozycji obowiązkowo podać producenta i nr katalogowy oferowanego przedmiotu zamówienia "]
[]
[]
[]
[]
[]
[]
["                        ………………………….",null,null,"                ………………………………………"]
["                                     (miejscowość i data) ",{"$nulls":3}," podpis osób uprawnionych do reprezentowania Wykonawcy "]

{"sheet":"Arkusz2","index":1,"n_rows":0,"n_cols":0,"rows_kept":0,"hidden":true}